## HC-phần (3)
SỞ Y TẾ BẠC LIÊU
BỆNH VIỆN ĐA KHOA BẠC LIÊU
Phụ lục
(Đính kèm công văn Số: 751/BV-VT-TTBYT ngày 25 tháng 8 năm 2023 của Bệnh viện Đa khoa Bạc Liêu)
Số TT | Tên hóa chất & sinh phẩm y tế | Thông số kỹ thuật và quy cách đóng gói | Đơn vị tính | Số lượng dự kiến
(1) | (2) | (3) | (4) | (5)
Phần I: Hóa chất sử dụng cho máy miễn dịch Architect i1000SR/Abbott
1 | AFP 3 Calibrator | Hộp/6 chai x 4 ml. Hóa chất dùng phù hợp cho máy miễn dịch Architect i1000SR/Abbott | Hộp | 4
2 | AFP 3 Reagent kit | Hộp/100 tests. Hóa chất dùng phù hợp cho máy miễn dịch Architect i1000SR/Abbott | Hộp | 50
3 | Anti HBc IgM Calibrator | Hộp/2 chai x 4.0ml. Hóa chất dùng phù hợp cho máy miễn dịch Architect i1000SR/Abbott | Hộp | 1
4 | Anti HBc IgM control | Hộp/2 chai x 8.0ml. Hóa chất dùng phù hợp cho máy miễn dịch Architect i1000SR/Abbott | Hộp | 1
5 | Anti HBc IgM reagent kit | Hộp/100 tests. Hóa chất dùng phù hợp cho máy miễn dịch Architect i1000SR/Abbott | Hộp | 1
6 | Anti HBc II Calibrator | Hộp/1 chai x 4.0ml. Hóa chất dùng phù hợp cho máy miễn dịch Architect i1000SR/Abbott | Hộp | 1
7 | Anti HBc II control | Hộp/2 chai x 8.0ml. Hóa chất dùng phù hợp cho máy miễn dịch Architect i1000SR/Abbott | Hộp | 1
8 | Anti HBc II reagent kit | Hộp/100 tests. Hóa chất dùng phù hợp cho máy miễn dịch Architect i1000SR/Abbott | Hộp | 1
9 | Anti HBe Calibrator | Hộp/1 chai x 4.0ml. Hóa chất dùng phù hợp cho máy miễn dịch Architect i1000SR/Abbott | Hộp | 1
10 | Anti HBe control | Hộp/2 chai x 8.0ml. Hóa chất dùng phù hợp cho máy miễn dịch Architect i1000SR/Abbott | Hộp | 1
11 | Anti HBe reagent kit | Hộp/100 tests. Hóa chất dùng phù hợp cho máy miễn dịch Architect i1000SR/Abbott | Hộp | 1
12 | Anti HBs Calibrator | Hộp/6 chai x 4 ml. Hóa chất dùng phù hợp cho máy miễn dịch Architect i1000SR/Abbott | Hộp | 4
13 | Anti HBs control | Hộp/3 chai x 8.0ml. Hóa chất dùng phù hợp cho máy miễn dịch Architect i1000SR/Abbott | Hộp | 4
14 | Anti HBs reagent kit | Hộp/100 tests. Hóa chất dùng phù hợp cho máy miễn dịch Architect i1000SR/Abbott | Hộp | 12
15 | Anti HCV Calibrator | Hộp/1 chai x 4.0ml. Hóa chất dùng phù hợp cho máy miễn dịch Architect i1000SR/Abbott | Hộp | 6
16 | Anti HCV control | Hộp/2 chai x 8.0ml. Hóa chất dùng phù hợp cho máy miễn dịch Architect i1000SR/Abbott | Hộp | 6
17 | Anti HCV reagent kit | Hộp/100 tests. Hóa chất dùng phù hợp cho máy miễn dịch Architect i1000SR/Abbott | Hộp | 33
18 | CA 125 Calibrator | Hộp/6 chai x 4 ml. Hóa chất dùng phù hợp cho máy miễn dịch Architect i1000SR/Abbott | Hộp | 4
19 | CA 125 Reagent kit | Hộp/100 tests. Hóa chất dùng phù hợp cho máy miễn dịch Architect i1000SR/Abbott | Hộp | 12
20 | CA 15-3 calibrator | Hộp/6 chai x 4 ml. Hóa chất dùng phù hợp cho máy miễn dịch Architect i1000SR/Abbott | Hộp | 4
21 | CA 15-3 Reagent kit | Hộp/100 tests. Hóa chất dùng phù hợp cho máy miễn dịch Architect i1000SR/Abbott | Hộp | 25
22 | Concentrated Wash buffer | Hộp/4 chai x 975ml. Hóa chất dùng phù hợp cho máy miễn dịch Architect i1000SR/Abbott | Hộp | 110
23 | HIV Ag/Ab COMBO Calibrator | Hộp/1 chai x 4.0ml. Hóa chất dùng phù hợp cho máy miễn dịch Architect i1000SR/Abbott | Hộp | 8
24 | HIV Ag/Ab COMBO control | Hộp/4 chai x 8.0ml. Hóa chất dùng phù hợp cho máy miễn dịch Architect i1000SR/Abbott | Hộp | 6
25 | HIV Ag/Ab COMBO reagent kit | Hộp/100 tests. Hóa chất dùng phù hợp cho máy miễn dịch Architect i1000SR/Abbott | Hộp | 120
26 | NT-ProBNP Calibrator | Hộp/6 chai x 4 ml. Hóa chất dùng phù hợp cho máy miễn dịch Architect i1000SR/Abbott | Hộp | 4
27 | NT-ProBNP control | Hộp/3 chai x 8 ml. Hóa chất dùng phù hợp cho máy miễn dịch Architect i1000SR/Abbott | Hộp | 4
28 | NT-ProBNP Reagent kit | Hộp/100 test. Hóa chất dùng phù hợp cho máy miễn dịch Architect i1000SR/Abbott | Hộp | 50
29 | Probe conditioning solution | Hộp/4 chai x 25 ml. Dung dich rửa kim hút mẫu. Hóa chất dùng phù hợp cho máy miễn dịch Architect i1000SR/Abbott | Hộp | 4
30 | Technopath MCC Multichem IA Plus | Hộp/12 chai x 5 ml. Hóa chất dùng phù hợp cho máy miễn dịch Architect i1000SR/Abbott | Hộp | 4
31 | Thyroglobulin Calibrator | Hộp/6x4ml. Hóa chất dùng phù hợp cho máy miễn dịch Architect i1000SR/Abbott | Hộp | 4
32 | Thyroglobulin control | Hộp/3x8ml. Hóa chất dùng phù hợp cho máy miễn dịch Architect i1000SR/Abbott | Hộp | 4
33 | Thyroglobulin Reagent Kit | Hộp/100 test. Hóa chất dùng phù hợp cho máy miễn dịch Architect i1000SR/Abbott | Hộp | 10
34 | Total Beta HCG Calibrator | Hộp/6 chai x 4 ml. Hóa chất dùng phù hợp cho máy miễn dịch Architect i1000SR/Abbott | Hộp | 4
35 | Total Beta HCG Reagent kit | Hộp/100 tests. Hóa chất dùng phù hợp cho máy miễn dịch Architect i1000SR/Abbott | Hộp | 40
36 | Trigger solution | Hộp/4 chai x 975 ml. Hóa chất dùng phù hợp cho máy miễn dịch Architect i1000SR/Abbott | Hộp | 30
37 | TSH Calibrator | Hộp/2 chai x 4 ml. Hóa chất dùng phù hợp cho máy miễn dịch Architect i1000SR/Abbott | Hộp | 4
38 | TSH Reagent kit | Hộp/100 tests. Hóa chất dùng phù hợp cho máy miễn dịch Architect i1000SR/Abbott | Hộp | 55
39 | Ferritin calibrator | Hộp/2 chai x 4 ml. Hóa chất dùng phù hợp cho máy miễn dịch Architect i1000SR/Abbott | Hộp | 4
40 | Ferritin reagent kit | Hộp/100 tests. Hóa chất dùng phù hợp cho máy miễn dịch Architect i1000SR/Abbott | Hộp | 50
41 | HBeAg Calibrator | Hộp/2 chai x 4 ml. Hóa chất dùng phù hợp cho máy miễn dịch Architect i1000SR/Abbott | Hộp | 4
42 | HBeAg control | Hộp/2 chai x 8ml. Hóa chất dùng phù hợp cho máy miễn dịch Architect i1000SR/Abbott | Hộp | 4
43 | HBeAg Reagent kit | Hộp/100 tests. Hóa chất dùng phù hợp cho máy miễn dịch Architect i1000SR/Abbott | Hộp | 22
44 | HBsAg Qualitative II Calibrator | Hộp/2 chai x 4 ml. Hóa chất dùng phù hợp cho máy miễn dịch Architect i1000SR/Abbott | Hộp | 6
45 | HBsAg Qualitative II control | Hộp/2 chai x 8ml. Hóa chất dùng phù hợp cho máy miễn dịch Architect i1000SR/Abbott | Hộp | 4
46 | HBsAg Qualitative II Reagent kit | Hộp/100 tests. Hóa chất dùng phù hợp cho máy miễn dịch Architect i1000SR/Abbott | Hộp | 130
47 | Intact PTH calibrator | Hộp/6 chai x 4 ml. Hóa chất dùng phù hợp cho máy miễn dịch Architect i1000SR/Abbott | Hộp | 2
48 | Intact PTH control | Hộp/3 chai x 8 ml. Hóa chất dùng phù hợp cho máy miễn dịch Architect i1000SR/Abbott | Hộp | 2
49 | Intact PTH reagent kit | Hộp/100 tests. Hóa chất dùng phù hợp cho máy miễn dịch Architect i1000SR/Abbott | Hộp | 6
50 | Anti Thyroglobulin Calibrator | Hộp/6 chai x 4 ml. Hóa chất dùng phù hợp cho máy miễn dịch Architect i1000SR/Abbott | Hộp | 4
51 | Anti Thyroglobulin Reagent kit | Hộp/100 test. Hóa chất dùng phù hợp cho máy miễn dịch Architect i1000SR/Abbott | Hộp | 10
52 | Anti TPO calibrator | Hộp/6 chai x 4 ml. Hóa chất dùng phù hợp cho máy miễn dịch Architect i1000SR/Abbott | Hộp | 2
53 | Anti TPO control | Hộp/2 chai x 4.0ml. Hóa chất dùng phù hợp cho máy miễn dịch Architect i1000SR/Abbott | Hộp | 2
54 | Anti TPO reagent kit | Hộp/100 test. Hóa chất dùng phù hợp cho máy miễn dịch Architect i1000SR/Abbott | Hộp | 6
55 | CEA calibrator | Hộp/2 chai x 4 ml. Hóa chất dùng phù hợp cho máy miễn dịch Architect i1000SR/Abbott | Hộp | 4
56 | CEA Reagent kit | Hộp/100 tests. Hóa chất dùng phù hợp cho máy miễn dịch Architect i1000SR/Abbott | Hộp | 45
57 | Cortisol Calibrator | Hộp/6 chai x 4 ml. Hóa chất dùng phù hợp cho máy miễn dịch Architect i1000SR/Abbott | Hộp | 4
58 | Cortisol Reagent kit | Hộp/100 tests. Hóa chất dùng phù hợp cho máy miễn dịch Architect i1000SR/Abbott | Hộp | 30
59 | Cyfra 21-1 calibrator | Hộp/6 chai x 4 ml. Hóa chất dùng phù hợp cho máy miễn dịch Architect i1000SR/Abbott | Hộp | 4
60 | Cyfra 21-1 control | Hộp/3 chai x 8 ml. Hóa chất dùng phù hợp cho máy miễn dịch Architect i1000SR/Abbott | Hộp | 4
61 | Cyfra 21-1 reagent kit | Hộp/100 tests. Hóa chất dùng phù hợp cho máy miễn dịch Architect i1000SR/Abbott | Hộp | 12
62 | Free T3 Calibrator | Hộp/6 chai x 4 ml. Hóa chất dùng phù hợp cho máy miễn dịch Architect i1000SR/Abbott | Hộp | 4
63 | Free T3 Reagent kit | Hộp/100 tests. Hóa chất dùng phù hợp cho máy miễn dịch Architect i1000SR/Abbott | Hộp | 45
64 | Free T4 Calibrator | Hộp/6 chai x 4 ml. Hóa chất dùng phù hợp cho máy miễn dịch Architect i1000SR/Abbott | Hộp | 4
65 | Free T4 Reagent kit | Hộp/100 tests. Hóa chất dùng phù hợp cho máy miễn dịch Architect i1000SR/Abbott | Hộp | 55
66 | Total PSA calibrator | Hộp/2 chai x 4 ml. Hóa chất dùng phù hợp cho máy miễn dịch Architect i1000SR/Abbott | Hộp | 4
67 | Total PSA reagent kit | Hộp/100 tests. Hóa chất dùng phù hợp cho máy miễn dịch Architect i1000SR/Abbott | Hộp | 20
68 | HS Troponine I Calibrator | Hộp/6 chai x 4 ml. Hóa chất dùng phù hợp cho máy miễn dịch Architect i1000SR/Abbott | Hộp | 8
69 | HS Troponine I Control | Hộp/3 chai x 8 ml. Hóa chất dùng phù hợp cho máy miễn dịch Architect i1000SR/Abbott | Hộp | 6
70 | HS Troponine I Reagent kit (High sensitive) | Hộp/100 tests. Hóa chất dùng phù hợp cho máy miễn dịch Architect i1000SR/Abbott | Hộp | 350
71 | Pre Trigger solution | Hộp/4 chai x 975 ml. Hóa chất dùng phù hợp cho máy miễn dịch Architect i1000SR/Abbott | Hộp | 30
72 | Progesteron calibrator | Hộp/2 chai x 4 ml. Hóa chất dùng phù hợp cho máy miễn dịch Architect i1000SR/Abbott | Hộp | 3
73 | Progesteron reagent kit | Hộp/100 tests. Hóa chất dùng phù hợp cho máy miễn dịch Architect i1000SR/Abbott | Hộp | 12
74 | Brahms PCT Calibrator | Hộp/6 chai x 2 ml. Hóa chất dùng phù hợp cho máy miễn dịch Architect i1000SR/Abbott | Hộp | 4
75 | Brahms PCT Control | Hộp/6 chai x 3.0ml. Hóa chất dùng phù hợp cho máy miễn dịch Architect i1000SR/Abbott | Hộp | 4
76 | Brahms PCT Reagents | Hộp/100 tests. Hóa chất dùng phù hợp cho máy miễn dịch Architect i1000SR/Abbott | Hộp | 35
77 | Reaction Vessels (RVS) | Hộp/4000 cái. Cốc phản ứng, dùng phù hợp cho máy miễn dịch Architect i1000SR/Abbott | Hộp | 50
78 | Septum | Hộp/200 cái . Nắp cao su có khe giữa, đậy chai hóa chất, dùng phù hợp cho máy miễn dịch Architect i1000SR/Abbott | Hộp | 2
79 | Sample cups | Hộp/1000 cái. Cốc chứa mẫu, dùng phù hợp cho máy miễn dịch Architect i1000SR/Abbott | Hộp | 2
80 | Syphilis Calibrator | Hộp/1 Chai x 4ml. Hóa chất dùng phù hợp cho máy miễn dịch Architect i1000SR/Abbott | Hộp | 4
81 | Syphilis control | Hộp/2 chai x 8ml. Hóa chất dùng phù hợp cho máy miễn dịch Architect i1000SR/Abbott | Hộp | 6
82 | Syphilis Reagent kit | Hộp/100 test. Hóa chất dùng phù hợp cho máy miễn dịch Architect i1000SR/Abbott | Hộp | 100
83 | iVancomycin Calibrator | Hộp/6x4ml. Hóa chất dùng phù hợp cho máy miễn dịch Architect i1000SR/Abbott | Hộp | 2
84 | iVancomycin Reagent | Hộp/100 tests. Hóa chất dùng phù hợp cho máy miễn dịch Architect i1000SR/Abbott | Hộp | 6
Phần II: Hóa chất sử dụng cho máy Miễn dịch
85 | Chất hiệu chuẩn xét nghiệm định lượng AFP | Chất hiệu chuẩn AFP định lượng, gồm 7 nồng độ liên tiếp: S0, S1, S2, S3, S4, S5, S6. Hộp/7 x 2.5 ml | Hộp | 3
86 | Thuốc thử xét nghiệm định lượng AFP | Xét nghiệm định lượng alpha-fetoprotein (AFP) trong huyết thanh, huyết tương người với giới hạn từ 0,5 – 3.000 ng/ml. Thành phần gồm: R1a: Các hạt từ tính phủ kháng thể kháng AFP đơn dòng trong dung dịch muối đệm Tris, có chất hoạt tính bề mặt, chất nền albumin huyết thanh bò (BSA), ≤ 0,1% natri azit và ≤ 0,1% ProClin 300, R1b: Liên hợp photphataza kiềm kháng AFP đơn dòng ở chuột (bò) được pha loãng trong dung dịch muối đệm photphat, có chất hoạt tính bề mặt, chất nền BSA, protein (dê, thỏ, chuột) , ≤ 0,1% natri azit và ≤ 0,1% ProClin 300. Hộp/2 x 50 test | Hộp | 25
87 | IVD pha loãng trong xét nghiệm định lượng AFP | Dung dịch pha loãng trong xét nghiệm định lượng AFP Hộp/1 x 14ml | Hộp | 5
88 | Thuốc thử xét nghiệm định lượng thyroglobulin | Xét nghiệm định lượng Thyroglobulin trong huyết thanh, huyết tương người với giới hạn từ: 0,1–500 ng/ml. Thành phần gồm: R1a: Các hạt từ tính Dynabeads phủ streptavidin trong dung dịch đệm Tris có protein (bò) , ≤ 0,1% natri azit và ≤ 0,1% ProClin 300.R1b: Liên hợp photphataza kiềm-kháng thể kháng thyroglobulin đơn dòng trong dung dịch đệm Tris có protein (bò, chuột) , ≤ 0,1% natri azit và ≤ 0,1% ProClin 300.R1c: Các kháng thể kháng thyroglobulin đơn dòng ở chuột được liên kết với biotin trong dung dịch đệm HEPES có protein (bò và chuột) , ≤ 0,1% natri azit và ≤ 0,1% ProClin 300. Hộp/2x 50 test | Hộp | 5
89 | Chất hiệu chuẩn xét nghiệm định lượng thyroglobulin | Chất hiệu chuẩn Thyroglobulin định lượng với 6 mức nồng độ liên tiếp. Hộp/6 x 2 ml | Hộp | 2
90 | IVD pha loãng xét nghiệm định lượng Thyroglobulin | Dung dịch pha loãng Thyroglobulin. Hộp/1 x 14 ml | Hộp | 2
91 | Mẫu nội kiểm cho xét nghiệm miễn dịch đặc hiệu, mức nồng độ 1,2,3 | Dung dịch kiểm chuẩn 3 mức nồng độ cho xét nghiệm Miễn dịch (Chất nội kiểm Anti Tg, iPTH).Thành phần: huyết thanh người, dạng lỏng. Bộ/3 x 5 ml | Bộ | 3
92 | Thuốc thử xét nghiệm định lượng thyroglobulin Antibody | Xét nghiệm định lượng Thyroglobulin Antibody II trong huyết thanh, huyết tương người. Hộp/2 x 50 test | Hộp | 5
93 | Chất hiệu chuẩn xét nghiệm định lượng thyroglobulin Antibody | Chất hiệu chuẩn Thyroglobulin Antibody II. Hộp/4ml + 5 x 2.5ml | Hộp | 2
94 | Chất hiệu chuẩn xét nghiệm định lượng CA 125 | Hiệu chuẩn CA125 II với 6 mức nồng độ liên tiếp: S0, S1, S2, S3, S4, S5. Hộp/6 x 2.5ml | Hộp | 2
95 | Thuốc thử xét nghiệm định lượng CA 125 | 1. Xét nghiệm định lượng CA125 trong huyết thanh, huyết tương người với giới hạn từ 0.5 – 5000 U/ml. Thành phần gồm: R1a: Các hạt từ tính phủ kháng thể kháng biotin ở dê, gắn biotin kháng nguyên kháng CA 125, kháng thể đơn dòng ở chuột, albumin huyết thanh bò, ≤ 0,1% natri azit và ≤ 0,1% ProClin 300. R1b: Liên hợp photphataza kiềm-kháng nguyên kháng CA 125 đơn dòng ở chuột (bò), albumin huyết thanh bò, ≤ 0,1% natri azit và ≤ 0,1% ProClin 300. R1c: Dung dịch đệm protein (bò, dê, chuột) , ≤ 0,1% natri azit và ≤ 0,1% ProClin 300. Hộp/2 x 50 test | Hộp | 6
96 | Thuốc thử xét nghiệm định lượng CA 15-3 | Xét nghiệm định lượng CA15-3 trong huyết thanh, huyết tương người với giới hạn từ 0,5–1.000 U/ml. Thành phần gồm: R1a: Các hạt từ tính phủ kháng thể kháng biotin ở dê, gắn biotin kháng nguyên kháng CA 15-3, kháng thể đơn dòng ở chuột, albumin huyết thanh bò, ≤ 0,1% natri azit và ≤ 0,1% ProClin 300.R1b: Liên hợp photphataza kiềm - kháng nguyên kháng CA 15-3 đơn dòng ở chuột (bò), albumin huyết thanh bò, ≤ 0,1% natri azit và ≤ 0,25% ProClin 300. R1c: Dung dịch đệm protein (bò, dê, chuột) , ≤ 0,1% natri azit và ≤ 0,1% ProClin 300. Hộp/2 x 50 test | Hộp | 12
97 | Chất hiệu chuẩn xét nghiệm định lượng CA 15-3 | Chất hiệu chuẩn CA15-3 Reagent với 6 mức nồng độ liên tiếp: S0, S1, S2, S3, S4, S5. Hộp/6 x 1.5 ml | Hộp | 3
98 | Chất hiệu chuẩn xét nghiệm định lượng CEA | Chất hiệu chuẩn CEAvới 6 mức nồng độ: S0, S1, S2, S3, S4, S5. Hộp/6x 2,5 ml | Hộp | 3
99 | Thuốc thử xét nghiệm định lượng CEA | Xét nghiệm định lượng CEA trong huyết thanh, huyết tương người với giới hạn: 0,1–1.000 ng/ml. Thành phần: R1a: Các hạt từ tính phủ kháng thể kháng CEA MAb ở chuột trong dung dịch đệm Tris, albumin huyết thanh bò , ≤ 0,1% natri azit và ≤ 0,1% ProClin 300. R1b: là chất pha loãng - dung dịch đệm photphat, protein (chuột, bò) , ≤ 0,1% natri azit và ≤ 0,1% ProClin 300.R1c: Liên hợp: Kháng thể kháng CEA MAb ở chuột được liên kết với photphataza kiềm (bò), được pha loãng trong dung dịch đệm photphat, protein (bò) , ≤ 0,1% natri azit và ≤ 0,1% ProClin 300. Hộp/2 x 50 test | Hộp | 20
100 | Vật liệu kiểm soát xét nghiệm định lượng CEA | Vật liệu kiểm soát xét nghiệm định lượng CEA (Chất nội kiểm). Hộp/3 × 2.5 ml | Hộp | 4
101 | Chất hiệu chuẩn xét nghiệm định lượng ferritin | Chất hiệu chuẩn Ferritin với 6 mức nồng độ: S0, S1, S2, S3, S4, S5. Hộp/6 x 4 ml | Hộp | 3
102 | Thuốc thử xét nghiệm định lượng ferritin | Xét nghiệm định lượng Ferritin trong huyết thanh, huyết tương người với giới hạn: 0,2–1.500 ng/ml. Thành phần: R1a: Các hạt từ tính phủ kháng thể dê kháng IgG của chuột: các phức hợp kháng thể đơn dòng của chuột kháng ferritin được huyền phù hóa trong dung dịch muối đệm Tris, có chất hoạt động bề mặt, albumin huyết thanh bò, ≤ 0,1% natri azit và ≤ 0,1% ProClin 300. R1b: Chất cộng hợp kháng thể của dê kháng ferritin – phosphatase kiềm trong dung dịch muối đệm Tris, có chất hoạt động bề mặt, BSA, protein (của dê, chuột) , ≤ 0,1% natri azit và ≤ 0,1% ProClin 300. Hộp/2 x 50 test | Hộp | 25
103 | Thuốc thử xét nghiệm định tính kháng thể IgM kháng HBc | Xét nghiệm định tính phát hiện kháng thể IgM kháng kháng nguyên lõi của vi rút viêm gan B (Anti- HBc IgM) trong huyết thanh, huyết tương người. Thành phần: R1a: Các hạt từ tính được phủ kháng thể IgM kháng người của cừu trong dung dịch muối Tris, với chất hoạt tính bề mặt, ≤ 0,1% natri azit và ≤ 0,1% ProClin 300. R1b: Dung dịch đệm rửa đặc biệt với chất hoạt tính bề mặt, ≤ 0,1% natri azit và ≤ 0,1% ProClin 300. R1c: Kháng nguyên HBc tái tổ hợp (E. coli) - liên hợp alkaline phosphatase (bò) trong PBS với chất hoạt tính bề mặt, ≤ 0,1% natri azit và ≤ 0,1% ProClin 300. Hộp/2 x 50 test | Hộp | 1
104 | Chất hiệu chuẩn xét nghiệm định tính kháng thể IgM kháng HBc | Hiệu chuẩn Anti Hbc IgM định tính. Hộp/2 x 1 ml | Hộp | 1
105 | Vật liệu kiểm soát xét nghiệm định tính kháng thể IgM kháng HBc | Vật liệu kiểm soát xét nghiệm định tính kháng thể IgM kháng HBc (Chất nội kiểm). Hộp/2 x 2.5 ml | Hộp | 2
106 | Chất hiệu chuẩn xét nghiệm định tính kháng thể kháng HBc | Chất hiệu chuẩn xét nghiệm định tính kháng thể kháng HBc. Hộp/2 x 1 ml | Hộp | 1
107 | Vật liệu kiểm soát xét nghiệm định tính kháng thể kháng HBc | Vật liệu kiểm soát (control) xét nghiệm định tính kháng thể kháng HBc. Hộp/2 x 2 ml | Hộp | 2
108 | Thuốc thử xét nghiệm định tính kháng thể kháng HBc | Xét nghiệm định tính phát hiện các kháng thể kháng kháng nguyên lõi viêm gan B (Anti- HBc) trong huyết thanh, huyết tương người. Thành phần: R1a: Các hạt từ tính được phủ protein A trong Tris với chất hoạt động bề mặt, ≤ 0,1% natri azit và ≤ 0,1% ProClin 300. R1b: Dung dịch đệm rửa đặc biệt có chứa chất hoạt động bề mặt, kali thiocyanate, ≤ 0,1% natri azit và ≤ 0,1% ProClin 300.R1c: Dung dịch xử lý mẫu có chứa chất hoạt động bề mặt, kali thiocyanate.R1d: Kháng nguyên HBc tái tổ hợp (E. coli) liên hợp/phosphatase kiềm trong PBS với chất hoạt động bề mặt, ≤ 0,1% natri azit và ≤ 0,1% ProClin 300. Hộp/2 x 50 test | Hộp | 1
109 | Chất hiệu chuẩn xét nghiệm định tính HBsAg | Chất hiệu chuẩn xét nghiệm định tính HBsAg. Hộp/2 x 2.7 ml | Hộp | 3
110 | Vật liệu kiểm soát xét nghiệm định tính HBs Ag | Vật liệu kiểm soát (control) xét nghiệm định tính HBsAg (Chất nội kiểm). Hộp/3x4 + 3x4 ml | Hộp | 4
111 | Thuốc thử xét nghiệm định tính HBs Ag | Xét nghiệm định tính kháng nguyên bề mặt của virus viêm gan B (HBsAg) trong huyết thanh, huyết tương người. Thành phần: R1a: Các hạt từ tính Dynabead được phủ bằng streptavidin và kết hợp với các kháng thể đơn dòng (chuột) HBsAg được đánh dấu biotin trong dung dịch đệm Tris với albumin huyết thanh bò (BSA) , ≤ 0,1% natri azit và ≤ 0,1% ProClin 300. R1b: Đệm Tris với chất hoạt động bề mặt, protein (chuột, bò) , ≤ 0,1% natri azit và ≤ 0,1% ProClin 300. R1c: Kháng thể đơn dòng liên hợp với phosphatase kiềm (tái tổ hợp) HBs Ag đặc hiệu trong dung dịch đệm phốt phát với chất hoạt động bề mặt, ≤ 0,1% natri azit và ≤ 0,1% ProClin 300. Hộp/2x50 test | Hộp | 60
112 | Chất hiệu chuẩn xét nghiệm định lượng iPTH | Chất hiệu chuẩn xét nghiệm định lượng iPTH. Hộp/2 x 4 + 6x1 ml | Hộp | 2
113 | Thuốc thử xét nghiệm định lượng iPTH | Xét nghiệm định lượng hormone tuyến cận giáp nguyên vẹn (parathyrin, PTH) trong huyết thanh, huyết tương người với giới hạn: khoảng 3.500 pg/ml. Thành phần: R1a: Các hạt từ tính phủ kháng thể của dê kháng PTH trong dung dịch muối đệm Tris có albumin huyết thanh bò (BSA), chất hoạt động bề mặt, ≤ 0,15% natri azit và ≤ 0,15% ProClin 300. R1b: Dung dịch muối đệm Tris có ACE chặn, protein (của chuột, dê), chất hoạt động bề mặt, ≤ 0,15% natri azit và ≤ 0,15% ProClin 300. R1c: Chất cộng hợp kháng thể đơn dòng của chuột kháng PTH – phosphatase kiềm trong dung dịch muối đệm ACES có BSA, chất hoạt động bề mặt, ≤ 0,15% natri azit và ≤ 0,15% ProClin 300. Hộp/2 x 50 test | Hộp | 3
114 | Chất hiệu chuẩn xét nghiệm định lượng progesterone | Chất hiệu chuẩn Progesterone định lượng với 6 mức nồng độ: S0, S1, S2, S3, S4, S5. Hộp/1x4ml; 5x2.5ml | Hộp | 2
115 | Thuốc thử xét nghiệm định lượng progesterone | Xét nghiệm định lượng Progesterone trong huyết thanh, huyết tương người với giới hạn từ: 0.1– 40 ng/ml. Thành phần: R1a: Chất cộng hợp progesterone – phosphatase kiềm (của bò) và Các hạt từ tính phủ kháng thể của dê kháng IgG của thỏ trong dung dịch muối đệm Tris, có albumin huyết thanh bò (BSA , < 0,15% natri azit và < 0,0126% Cosmocil CQ. R1b: Protein (dê, thỏ) trong dung dịch đệm axetat với 0,0126% Cosmocil CQ. R1c: Huyết thanh miễn dịch ở thỏ kháng progesterone trong dung dịch đệm axetat, BSA, , < 0,15% natri azit và < 0,0126% Cosmocil CQ. Hộp/2 x 50 test | Hộp | 6
116 | Chất hiệu chuẩn dùng cho xét nghiệm định lượng βhCG toàn phần | Hiệu chuẩn Total β-hCG với 6 mức nồng độ liên tiếp: S0, S1, S2, S3, S4, S5. Hộp/6x4ml | Hộp | 3
117 | Thuốc thử dùng cho xét nghiệm định lượng βhCG toàn phần | Xét nghiệm định lượng Total β-hCG trong huyết thanh, huyết tương người với giới hạn: 0,6 - 1.350 mIU/ml. Thành phần : R1a: Các hạt từ tính phủ IgG kháng chuột ở dê: các phức hợp kháng βhCG đơn dòng ở chuột được huyền phù trong dung dịch muối đệm Tris, có chất hoạt tính bề mặt, albumin huyết thanh bò (BSA) , < 0,15% natri azit và < 0,15% ProClin 300. R1b: Protein (dê, chuột và tái tổ hợp) được pha loãng trong dung dịch muối đệm citrate, có chất hoạt tính bề mặt, < 0,15% natri azit và < 0,15% ProClin 300. R1c: Liên hợp photphataza kiềm kháng βhCG ở thỏ (tái tổ hợp) được pha loãng trong dung dịch muối đệm MES, có chất hoạt tính bề mặt, BSA, protein (thỏ) , < 0,15% natri azit và <0,26% ProClin 300. Hộp/2 x 50 test | Hộp | 20
118 | Chất hiệu chuẩn xét nghiệm định lượng cortisol | Chất hiệu chuẩn Cortisol với 6 mức nồng độ liên tiếp: S0, S1, S2, S3, S4, S5. Hộp/6 x 4 ml | Hộp | 3
119 | Thuốc thử xét nghiệm định lượng cortisol | Xét nghiệm định lượng Cortisol trong huyết thanh, huyết tương người với giới hạn: 0,4–60 µg/dL. Thành phần: R1a: Chất cộng hợp cortisol – phosphatase kiềm (bò) và Các hạt từ tính phủ kháng thể dê kháng IgG thỏ trong dung dịch muối đệm Tris, có chất hoạt động bề mặt, chất nền BSA matrix và < 0,1% natri azit. R1b: Huyết thanh miễn dịch của thỏ kháng cortisol trong dung dịch muối đệm Tris, có chất hoạt động bề mặt, chất nền BSA và < 0,1% natri azit Hộp/2 x 50 test | Hộp | 15
120 | Chất hiệu chuẩn xét nghiệm định lượng T3 tự do | Chất hiệu chuẩn Free T3 với 6 mức nồng độ liên tiếp: S0, S1, S2, S3, S4, S5. Hộp/6x2.5ml | Hộp | 3
121 | Thuốc thử xét nghiệm định lượng T3 tự do | Xét nghiệm định lượng Free Triiodothyronine (FT3) trong huyết thanh, huyết tương người. Thành phần: R1a: Các hạt từ tính Dynabeads phủ streptavidin trong dung dịch đệm Tris có protein (chim), chất hoạt tính bề mặt, ≤ 0,1% NaN3 và ≤ 0,1% ProClin 300. R1b: Dung dịch đệm MES và 0,1% ProClin 300. R1c: Analog T3 gắn biotin trong dung dịch đệm Tris có protein (chim), chất hoạt tính bề mặt, ≤ 0,1% NaN3 và ≤ 0,1% ProClin 300. R1d: Dung dịch đệm Tris chứa protein động vật (dê, bò, chim), chất hoạt tính bề mặt, ≤ 0,1% NaN3 và ≤ 0,1% ProClin 300. R1e: Chất cộng hợp kháng thể đơn dòng-photphataza kiềm trong dung dịch đệm ACES có protein (chim), chất hoạt tính bề mặt, ≤ 0,1% NaN3 và ≤ 0,1% ProClin 300. Hộp/2 x 50 test | Hộp | 20
122 | Chất hiệu chuẩn xét nghiệm định lượng T4 tự do | Chất hiệu chuẩn Free T4 với 6 mức nồng độ liên tiếp: S0, S1, S2, S3, S4, S5. Hộp/6x2.5ml | Hộp | 3
123 | Thuốc thử xét nghiệm định lượng T4 tự do | Xét nghiệm định lượng Free Thyroxine (FT4) trong huyết thanh, huyết tương người với giới hạn: 0,25–6 ng/dL. Thành phần: R1a: Các hạt từ tính Dynabeads phủ streptavidin trong dung dịch đệm Tris có protein (chim), chất hoạt tính bề mặt, ≤0,125% NaN3 và ≤0,125% ProClin 300. R1b: Dung dịch muối đệm Tris có protein (chim), chất hoạt tính bề mặt, ≤ 0,1% NaN3 và ≤0,1% ProClin 300. R1c: Dung dịch muối đệm Tris có protein (chim), chất hoạt tính bề mặt, ≤0,125% NaN3 và ≤0,125% ProClin 300. R1d: Chất cộng hợp triiodothyronine-photphataza kiềm (bò) trong dung dịch đệm Tris có protein (chim), chất hoạt tính bề mặt, ≤ 0,1% NaN3 và ≤0,1% ProClin 300. R1e: Kháng thể kháng Thyroxine (T4) đơn dòng ở chuột được liên kết với biotin trong dung dịch đệm Tris có protein (chim và chuột), chất hoạt tính bề mặt, ≤0,125% NaN3 và ≤0,125% ProClin 300. Hộp/2 x 50 test | Hộp | 25
124 | Chất hiệu chuẩn xét nghiệm định lượng TSH | Hiệu chuẩn TSH với 6 mức nồng độ: S0, S1, S2, S3, S4, S5. Hộp/6x2.5ml | Hộp | 3
125 | Thuốc thử xét nghiệm định lượng TSH | Xét nghiệm định lượng hormone kích thích tuyến giáp Thyroid Stimulating Hormone (TSH) trong huyết thanh, huyết tương người. Thành phần: R1a: Các hạt từ tính phủ kháng thể kháng TSH ở người đơn dòng ở chuột trong dung dịch muối đệm Tris, có chất hoạt tính bề mặt, albumin huyết thanh bò (BSA) , < 0,15% natri azit và <0,15% ProClin 300. R1b: Dung dịch muối đệm Tris có chất hoạt tính bề mặt, BSA, protein (chuột) , < 0,15% natri azit và <0,15% ProClin 300. R1c: Liên hợp photphataza kiềm kháng TSH trên người đơn dòng ở chuột trong dung dịch muối đệm ACES, có chất hoạt tính bề mặt, chất nền BSA, protein (chuột) , < 0,15% natri azit và <0,26% ProClin 300. R1d: Liên hợp photphataza kiềm kháng TSH trên người đơn dòng ở chuột trong dung dịch muối đệm ACES, có chất hoạt tính bề mặt, chất nền BSA, protein (chuột) , < 0,15% natri azit và <0,26% ProClin 300. Hộp/2 x 100 test | Hộp | 12
126 | Chất hiệu chuẩn xét nghiệm định lượng cTnI | Chất hiệu chuẩn xét nghiệm định lượng hs- troponin I (cTnI). Hộp/3x1,5ml + 4x1ml | Hộp | 8
127 | Mẫu nội kiểm cho xét nghiệm dấu ấn tim mạch, mức nồng độ 1,2,3 | Chất kiểm chuẩn xét nghiệm tim mạch (cTnI, BNP, NT-proBNP) với 3 mức nồng độ. Bộ/3x3ml | Bộ | 6
128 | Thuốc thử xét nghiệm định lượng cTnI | Xét nghiệm định lượng Troponin-I độ nhạy cao trong huyết thanh, huyết tương người. Thành phần: R1a: Các hạt từ tính Dynabead được phủ kháng thể đơn dòng kháng cTnI của chuột lơ lửng trong dung dịch muối đệm Tris, với chất hoạt động bề mặt, albumin huyết thanh bò (BSA), < 0,15% natri azit và <0,15% ProClin 300. R1b: 0,1N NaOH. R1c: nước muối đệm, chất hoạt động bề mặt, protein (chuột) , < 0,15% natri azit và <0,15% ProClin 300. R1d: Liên hợp phosphatase kiềm cTnI đơn dòng chống người cừu pha loãng trong nước muối đệm ACES, với chất hoạt động bề mặt, ma trận BSA, protein (bò, cừu, chuột), < 0,15% natri azit và <0,26% ProClin 300. Hộp/2 x 50 test | Hộp | 180
129 | Chất hiệu chuẩn xét nghiệm định lượng procalcitonin | Chất hiệu chuẩn Procalcitonin định lượng Hộp/7x2 ml | Hộp | 3
130 | Thuốc thử xét nghiệm định lượng procalcitonin | Xét nghiệm định lượng Procalcitonin trong huyết thanh, huyết tương người. Thành phần: R1a: Các hạt từ tính Dynabead được phủ kháng thể đơn dòng procalcitonin ở chuột trong dung dịch đệm Tris với chất hoạt động bề mặt, protein (bò) , ≤ 0,1% natri azit và ≤ 0,1% ProClin 300. R1b: 0,10 N Natri hydroxit. R1c: MOPS Dung dịch đệm với chất hoạt động bề mặt và protein (bò, chuột) , ≤ 0,1% natri azit và ≤ 0,1% ProClin 300. R1d: Liên hợp phosphatase kiềm tái tổ hợp chống procalcitonin ở chuột chuột trong dung dịch đệm MOPS với chất hoạt động bề mặt và protein (bò, chuột, tái tổ hợp) , ≤ 0,1% natri azit và ≤ 0,1% ProClin 300. Hộp/2 x 50 test | Hộp | 15
131 | Chất hiệu chuẩn xét nghiệm định lượng PSA toàn phần | Chất hiệu chuẩn PSA toàn phần với 6 mức nồng độ: S0, S1, S2, S3, S4, S5. Hộp/6x2.5ml | Hộp | 2
132 | Vật liệu kiểm soát xét nghiệm định lượng PSA toàn phần | Vật liệu kiểm soát xét nghiệm định lượng PSA toàn phần (Chất nội kiểm). Hộp/3x5 ml | Hộp | 2
133 | Thuốc thử xét nghiệm định lượng PSA toàn phần | Xét nghiệm định lượng tổng mức kháng nguyên đặc hiệu tuyến tiền liệt (PSA) trong huyết thanh, huyết tương người. Thành phần: R1a: Các hạt từ tính phủ kháng thể kháng PSA đơn dòng ở chuột được huyền phù trong dung dịch muối đệm Tris, có chất hoạt tính bề mặt, albumin huyết thanh bò (BSA) , < 0,15% natri azit và <0,15% ProClin 300. R1b: Liên hợp photphataza kiềm kháng PSA đơn dòng ở chuột (bò) được pha loãng trong dung dịch muối đệm photphat, có chất hoạt tính bề mặt, BSA, protein (chuột) , < 0,15% natri azit và <0,26% ProClin 300. Hộp/2 x 50 test | Hộp | 10
134 | IVD pha loãng trong xét nghiệm định lượng PSA | Dung dịch pha loãng mẫu của xét nghiệm PSA Hộp/1x14ml | Hộp | 3
135 | Thuốc thử xét nghiệm định tính kháng nguyên p24 của HIV-1 và p26 của HIV-2, kháng thể kháng HIV-1 và kháng thể kháng HIV-2 | Xét nghiệm định tính kháng nguyên và kháng thể kháng HIV trong huyết thanh, huyết tương người. Thành phần: R1a: Các hạt thuận từ được phủ protein HIV-1 tái tổ hợp, polypeptide HIV-1/O, HIV-2 và kháng thể đơn dòng kháng kháng nguyên HIV-1 p24, HIV-2 p26, lơ lửng trong nước muối sinh lý đệm Tris. R1b: Chất phụ gia cộng hợp chứa nước muối sinh lý đệm Tris. R1c: Các chất cộng hợp gồm nước muối sinh lý đệm Tris chứa các polypeptide HIV-1, HIV-1/O, HIV-2 và streptavidin cộng hợp với phosphatase kiềm. R1d: Các chất cộng hợp gồm nước muối sinh lý đệm Tris chứa các peptide đặc hiệu HIV-1/O/HIV-2 liên kết biotin và chứa các kháng thể đơn dòng liên kết biotin kháng HIV-1 p24 và HIV-2 p26. Chất bảo quản: natri azide (≤0,1%) và ProClin 300 (≤0,25%) Hộp/2 x 100 test | Hộp | 30
136 | Chất hiệu chuẩn xét nghiệm định tính kháng nguyên p24 của HIV-1 và p26 của HIV-2, kháng thể kháng HIV-1 và kháng thể kháng HIV-2 | Thành phần: C0: Chất hiệu chuẩn Âm tính, gồm chất nền tổng hợp không chứa kháng nguyên HIV-1, HIV-2 và kháng thể kháng HIV-1/HIV-1/O/ HIV-2. Chất bảo quản: natri azide (≤0,1%) và ProClin 300 (≤0,25%). C1: Chất hiệu chuẩn Dương tính, gồm huyết thanh người dương tính với kháng thể anti-HIV-1 (bất hoạt bằng nhiệt), âm tính với kháng nguyên HBs, kháng nguyên HIV, kháng thể anti-HIV-2 và anti-HCV trong dung dịch pha loãng tổng hợp. Chất bảo quản: natri azide (≤0,1%) và ProClin 300 (≤0,25%) Hộp/2 x 1.7 ml | Hộp | 4
137 | Vật liệu kiểm soát xét nghiệm định tính kháng nguyên p24 của HIV-1 và p26 của HIV-2, kháng thể kháng HIV-1 và kháng thể kháng HIV-2 | Chất nội kiểm HIV Ag/Ab Combo với 3 mức nồng độ, thành phần: QC1: QC âm tính chứa dung dịch pha loãng tổng hợp không chứa kháng nguyên HIV-1, HIV-2 và kháng thể anti-HIV-1/HIV-1/O/HIV-2. Chất bảo quản: natri azide (≤0,1%) và ProClin 300 (≤0,25%). QC2: QC dương tính với anti-HIV-1 chứa huyết thanh người dương tính với kháng thể anti-HIV-1 (bất hoạt bằng nhiệt), âm tính với kháng nguyên HBs, kháng nguyên HIV, kháng thể anti-HIV-2 và anti-HCV trong dung dịch pha loãng tổng hợp. Chất bảo quản: natri azide (≤0,1%) và ProClin 300 (≤0,25%). QC3: QC dương tính với HIV-1 Ag chứa kháng nguyên HIV-1 tinh sạch (bất hoạt về mặt hóa học) trong dung dịch pha loãng tổng hợp. Chất bảo quản: natri azide (≤0,1%) và ProClin 300 (≤0,25%) Hộp/3 x 2 x 4,4 ml | Hộp | 3
138 | Thuốc thử xét nghiệm định lượng kháng thể anti-HBs | Xét nghiệm định lượng nồng độ kháng thể kháng kháng nguyên bề mặt virus viêm gan B trong huyết thanh, huyết tương người. Thành phần: R1a: Các hạt từ tính được phủ kháng nguyên bề mặt của vi rút viêm gan B, trong dung dịch muối đệm Tris, với chất hoạt động bề mặt, BSA , ≤0,1% natri azide và ≤0,0025% Cosmocil. R1b: Dung dịch tiền xử lý: Dung dịch muối đệm Tris với chất hoạt động bề mặt, BSA , ≤0,1% natri azide và ≤0,125% Cosmocil. R1c: Kết hợp: Kháng nguyên bề mặt của vi-rút viêm gan B - phosphatase kiềm (tái tổ hợp) trong dung dịch muối đệm phốt phát, với chất hoạt động bề mặt, BSA , ≤0,1% natri azide và ≤0,25% Cosmocil. Hộp/2x 50 test | Hộp | 6
139 | Chất hiệu chuẩn xét nghiệm định lượng kháng thể HBs | Chất hiệu chuẩn xét nghiệm định lượng kháng thể HBs với 6 mức nồng độ. Hộp/6x2,5 ml | Hộp | 2
140 | Vật liệu kiểm soát xét nghiệm định lượng kháng thể HBs | Vật liệu kiểm soát xét nghiệm định lượng kháng thể HBs (Chất nội kiểm). Hộp/2x3x3,5ml | Hộp | 1
141 | Giếng phản ứng dùng cho máy phân tích miễn dịch | Giếng phản ứng dùng cho máy phân tích miễn dịch. Chất liệu: Polypropylene; thể tích tối đa 1ml Túi/1000 cái | Túi | 80
142 | Dung dịch đệm rửa dùng cho máy xét nghiệm miễn dịch | Thành phần: Tris buffered saline, surfactant, < 0.1% sodium azide, < 0.05% khối lượng phản ứng của:5-chloro-2-methyl-4-isothiazolin-3-one and 2-methyl-4-isothiazolin-3-one (3:1). Bình/1 x 10 Lít | Bình | 150
143 | Vật liệu kiểm soát xét nghiệm định lượng 54 thông số xét nghiệm miễn dịch 3 mức | Dạng đông khô. Thành phần 100% huyết thanh người. Vật liệu kiểm soát xét nghiệm định lượng 54 thông số Miễn dịch và dấu ấn ung thư. Hộp/12 x 5 ml | Hộp | 4
144 | IVD kích hoạt phản ứng hóa phát quang trong xét nghiệm miễn dịch | Chứa Lumi-Phos 530 (dung dịch đệm chứa dioxetane Lumigen PPD, chất huỳnh quang và chất hoạt tính bề mặt). Hộp/4 x 130 ml | Hộp | 35
145 | Dung dịch rửa dùng cho máy phân tích miễn dịch | Dung dịch rửa máy hàng ngày. Bình/1000 ml | Bình | 6
146 | Dung dịch rửa dùng cho máy phân tích miễn dịch | Dung dịch rửa máy hàng ngày. Bình/1 gallon | Bình | 6
147 | Cốc đựng mẫu | Cốc đựng mẫu Túi/1000 cái | Túi | 4
148 | IVD kiểm tra hệ thống dùng cho máy xét nghiệm miễn dịch | Dung dịch kiểm tra máy Hộp/6 x 4 ml | Hộp | 2
Phần III: Hóa chất sử dụng cho máy sinh hóa tự động AU480
149 | Albumin | Hộp/4x29 ml, dải đo: 15-60 g/L.Dùng phù hợp cho máy sinh hóa tự động AU480. | Hộp | 2
150 | ALP | Hộp/4x30ml+4x30ml, dải đo: 5-1500 U/L. Dùng phù hợp cho máy sinh hóa tự động AU480. | Hộp | 1
151 | ALT | Hộp/4x50 ml +4x25 ml, dải đo: 3-500U/L. Dùng phù hợp cho máy sinh hóa tự động AU480. | Hộp | 12
152 | AST | Hộp/4x25 ml +4x25 ml, dải đo: 3-1000 U/L. Dùng phù hợp cho máy sinh hóa tự động AU480. | Hộp | 12
153 | Αlpha - Amylase | Hộp/4x40 ml, dải đo: 10-2000 U/L. Dùng phù hợp cho máy sinh hóa tự động AU480. | Hộp | 2
154 | Calcium Arsenazo | Hộp/4x29ml, dải đo: 1-5 mmol/L. Dùng phù hợp cho máy sinh hóa tự động AU480. | Hộp | 6
155 | Cholesterol | Hộp/4x45 ml, dải đo: 0.5-18 mmol/L. Dùng phù hợp cho máy sinh hóa tự động AU480. | Hộp | 2
156 | Creatinine | Hộp/4x51 ml +4x51 ml, dải đo: 5-2200 μmol/L. Dùng phù hợp cho máy sinh hóa tự động AU480. | Hộp | 10
157 | Bilirubin trực tiếp | Hộp/4x20 ml +4x20 ml, dải đo: 0–171 μmol/L. Dùng phù hợp cho máy sinh hóa tự động AU480. | Hộp | 2
158 | Dung dịch ly giải hồng cầu dùng cho xét nghiệm HbA1c | Hộp/1x1000ml. Dùng phù hợp cho máy sinh hóa tự động AU480. | Hộp | 4
159 | Hóa chất hiệu chuẩn xét nghiệm Ethanol.. | Hộp/2x5ml, thành phần: dung dịch đệm, chứa: đệm amoniac, ethanol, natri hydrocarbonat. Dùng phù hợp cho máy sinh hóa tự động AU480. | Hộp | 3
160 | Hóa chất kiểm chuẩn dùng cho xét nghiệm Ethanol mức I | Hộp/3x5ml. Dạng dung dịch, thành phần: dung dịch đệm, chứa: amoniac, ethanol, natri hydrocarbonat Dùng phù hợp cho máy sinh hóa tự động AU480. | Hộp | 5
161 | Hóa chất kiểm chuẩn dùng cho xét nghiệm Ethanol mức II | Hộp/3x5ml, Dạng dung dịch, thành phần: dung dịch đệm, chứa: amoniac, ethanol, natri hydrocarbonat. Dùng phù hợp cho máy sinh hóa tự động AU480. | Hộp | 5
162 | Chất kiểm chứng cho xét nghiệm ethanol và ammoniac level 1 | Hộp/6 x 2ml. Dùng phù hợp cho máy sinh hóa tự động AU480. | Hộp | 3
163 | Chất kiểm chứng cho xét nghiệm ethanol và ammoniac level 2 | Hộp/6 x 2ml. Dùng phù hợp cho máy sinh hóa tự động AU480. | Hộp | 3
164 | Cholinesterase | Hộp/4x30ml+4x6ml, dải đo: 1-15 kU/L. Dùng phù hợp cho máy sinh hóa tự động AU480. | Hộp | 1
165 | CK-MB | Hộp/2x22 ml+2x4 ml+2x6 ml, dải đo: 10-2000 U/L. Dùng phù hợp cho máy sinh hóa tự động AU480. | Hộp | 2
166 | CK-MB Calibrator | Lọ/1x1 ml. Thành phần: Huyết thanh người đông khô chứa creatine kinase-MB isoenzyme. Dùng phù hợp cho máy sinh hóa tự động AU480. | Lọ | 2
167 | CK-MB Control Serum Level 1 | Lọ/2 ml. Thành phần: Huyết thanh người đông khô chứa creatine kinase-MB isoenzyme. Dùng phù hợp cho máy sinh hóa tự động AU480. | Lọ | 2.5
168 | CK-MB Control Serum Level 2 | Lọ/2 ml. Thành phần: Huyết thanh người đông khô chứa creatine kinase-MB isoenzyme. Dùng phù hợp cho máy sinh hóa tự động AU480. | Lọ | 2.5
169 | Dung dịch rửa (Cleaning Solution) | Bình/450ml. Thành phần: hypochlorite. Dùng phù hợp cho máy sinh hóa tự động AU480. | Bình | 5
170 | Chất kiểm chứng cho các xét nghiệm sinh hóa thường quy mức 1(Control Serum 1) | Lọ/5 ml. Dùng phù hợp cho máy sinh hóa tự động AU480. | Lọ | 20
171 | Chất kiểm chứng cho các xét nghiệm sinh hóa thường quy mức 2(Control Serum 2) | Lọ/5 ml. Dùng phù hợp cho máy sinh hóa tự động AU480. | Lọ | 20
172 | Hóa chất hiệu chuẩn cho xét nghiệm CRP có độ nhạy cao | Hộp/5x2ml(5levels). Dùng phù hợp cho máy sinh hóa tự động AU480. | Hộp | 2
173 | Hóa chất hiệu chuẩn CRP (CRP Calibrator Normal (N)) | Hộp/5x2ml(5levels). Dùng phù hợp cho máy sinh hóa tự động AU480. | Hộp | 2
174 | CRP Control Serum | Hộp/2x3 ml+2x3 ml. Dùng phù hợp cho máy sinh hóa tự động AU480. | Hộp | 1
175 | CRP định lượng | Hộp/4x30 ml + 4x30 ml. dải đo: 0.2-480 mg/L. Dùng phù hợp cho máy sinh hóa tự động AU480. | Hộp | 4
176 | Ethanol | Hộp/2x20+2x7ml. Dải đo: 8.11 mg/dL - 300 mg/dL. Dùng phù hợp cho máy sinh hóa tự động AU480. | Hộp | 13
177 | Ethanol Calibrator/ Control | Hộp/4x1ml. Dùng phù hợp cho máy sinh hóa tự động AU480. | Hộp | 14
178 | Ethanol enzymatic, UV | Hộp/R1 4 x 10 ml + R2 1 x 10 ml. Dùng phù hợp cho máy sinh hóa tự động AU480. | Hộp | 13
179 | GGT | Hộp/4x40 ml +4x40 ml, dải đo: 5-1200 U/L. Dùng phù hợp cho máy sinh hóa tự động AU480. | Hộp | 2
180 | HbA1c | Hộp/2x34.5ml+2x37.5ml+2x7.5ml+5x2ml, dải đo 4-15%. Dùng phù hợp cho máy sinh hóa tự động AU480. | Hộp | 4
181 | Hóa chất kiểm chứng cho xét nghiệm HbA1c | Hộp/2x1ml+2x1ml (2 levels). Dùng phù hợp cho máy sinh hóa tự động AU480. | Hộp | 2
182 | Hóa chất kiểm chứng mức 1 cho các xét nghiệm đo độ đục miễn dịch | Lọ/2 ml. Dùng phù hợp cho máy sinh hóa tự động AU480. | Lọ | 3
183 | Hóa chất kiểm chứng mức 2 cho các xét nghiệm đo độ đục miễn dịch | Lọ/2 ml. Dùng phù hợp cho máy sinh hóa tự động AU480. | Lọ | 3
184 | Hóa chất kiểm chứng mức 3 cho các xét nghiệm đo độ đục miễn dịch | Lọ/2 ml. Dùng phù hợp cho máy sinh hóa tự động AU480. | Lọ | 3
185 | Lactate | Hộp/4x10 ml, dải đo: 0.22-13.32 mmol/L. Dùng phù hợp cho máy sinh hóa tự động AU480. | Hộp | 8
186 | Serum Protein Multi-Calibrator 1 | Hộp/6x2ml. Thành phần: Immunoglobulin G, Immunoglobulin A, Immunoglobulin M, Transferrin, C3, C4, Anti-Streptolysin O, Ferritin. Dùng phù hợp cho máy sinh hóa tự động AU480. | Hộp | 1
187 | Serum Protein Multi-Calibrator 2 | Hộp/5x2ml, Thành phần : α-1 acidglycoprotein; α-1 antitrypsin; β-2 microglobulin; Ceruloplasmin; Haptoglobin. Dùng phù hợp cho máy sinh hóa tự động AU480. | Hộp | 1
188 | Hóa chất hiệu chuẩn cho các xét nghiệm sinh hóa thường quy | Lọ/5 ml. Thành phần: Huyết thanh người có hóa chất phụ gia và enzym thích hợp từ người, động vật và thực vật. Dùng phù hợp cho máy sinh hóa tự động AU480. | Lọ | 5
189 | Urine/CSF Albumin | Hộp/4x32.6 ml+4x4.4 ml, dải đo: nước tiểu 7–450 mg/L. Dùng phù hợp cho máy sinh hóa tự động AU480. | Hộp | 1
190 | Urine/CSF Albumin Calibrator | Hộp/5x1x2 ml. Thành phần bao gồm: Albumin người và Natri azide < 0.1 % (w/w).Dùng phù hợp cho máy sinh hóa tự động AU480. | Hộp | 1
191 | Βeta-2 Microglobulin | Hộp/4x10ml + 4x8ml, dải đo: 0.5-16.0 mg/L. Dùng phù hợp cho máy sinh hóa tự động AU480 | Hộp | 10
192 | Βeta-2 Microglobulin Calibrator | Chất hiệu chuẩn xét nghiệm định lượng β-2 Microglobulin .Dùng phù hợp cho máy sinh hóa tự động AU480 | Hộp | 2
193 | Βeta-2 Microglobulin control level 1 | Vật liệu kiểm soát chất lượng cho xét nghiệm định lượng β-2 Microglobulin. Dùng phù hợp cho máy sinh hóa tự động AU480 | Hộp | 2
194 | Βeta-2 Microglobulin control level 2 | Vật liệu kiểm soát chất lượng cho xét nghiệm định lượng β-2 Microglobulin. Dùng phù hợp cho máy sinh hóa tự động AU480 | Hộp | 2
195 | Βeta-2 Microglobulin control level 3 | Vật liệu kiểm soát chất lượng cho xét nghiệm định lượng β-2 Microglobulin. Dùng phù hợp cho máy sinh hóa tự động AU480 | Hộp | 2
196 | HDL Cholesterol Calibrator | Hộp/2x3 ml. Dùng phù hợp cho máy sinh hóa tự động AU480. | Hộp | 3
197 | HDL-Cholesterol | Hộp/4x51.3 ml +4x17.1 ml, dải đo: 0.05-4.65 mmol/L. Dùng phù hợp cho máy sinh hóa tự động AU480. | Hộp | 7.5
198 | HDL/LDL-Cholesterol Control Serum | Lọ/1x5 ml. Thành phần: Huyết thanh người dạng bột đông khô chứa HDL-Cholesterol (người). Dùng phù hợp cho máy sinh hóa tự động AU480. | Lọ | 6
199 | Glucose | Hộp/4x53 ml +4x27 ml, dải đo: 0.6-45 mmol/L. Dùng phù hợp cho máy sinh hóa tự động AU480. | Hộp | 8
200 | Iron | Hộp/4x15 ml +4x15 ml, dải đo: 2-179 μmol/L. Dùng phù hợp cho máy sinh hóa tự động AU480. | Hộp | 2
201 | Chất kiểm chứng cho xét nghệm sinh hoá nước tiểu | Hộp/6x15ml. Dùng phù hợp cho máy sinh hóa tự động AU480. | Hộp | 5
202 | Total Bilirubin | Hộp/4x40 ml +4x40 ml, dải đo: 0-513 μmol/L. Dùng phù hợp cho máy sinh hóa tự động AU480. | Hộp | 2
203 | Total Protein | Hộp/4x48 ml +4x48 ml, dải đo: 30-120 g/L. Dùng phù hợp cho máy sinh hóa tự động AU480. | Hộp | 2
204 | Triglyceride | Hộp/4x50 ml+4x12.5 ml, dải đo: 0.1-11.3 mmol/L. Dùng phù hợp cho máy sinh hóa tự động AU480. | Hộp | 2
205 | Urea/Urea Nitrogen | Hộp/4x53 ml +4x53 ml, dải đo: 0.8-50 mmol/L. Dùng phù hợp cho máy sinh hóa tự động AU480. | Hộp | 10
206 | Uric Acid | Hộp/4x42.3 ml+4x17.7 ml, dải đo: 89-1785 µmol/L. Dùng phù hợp cho máy sinh hóa tự động AU480. | Hộp | 1
207 | Dung dịch rửa hệ thống máy sinh hóa | Bình/5 Lít. Thành phần bao gồm: Baypur CX 100; Sodium Hydroxide 1 - 2%; Genapol X080 1 - 2%; Sulfonic acids, C14-17-sec-alkane, muối natri 1 - 5%. Dùng phù hợp cho máy sinh hóa tự động AU480 | Bình | 20
208 | Sample Cup | Hộp/1000 cái, 3.0ml. Thể tích mẫu tối đa: 1 mL Thể tích chết: 50 µL. Dùng phù hợp cho máy sinh hóa tự động AU480. | Hộp | 12
Phần IV: Hóa chất sử dụng cho máy sinh hóa tự động AU680
209 | ALAT (GPT) | Hộp/(R1 8 x 60 ml + R2 8 x 15 ml). Dải đo: lên tới 600 U/L. Dùng phù hợp cho máy sinh hóa tự động AU680. | Hộp | 29
210 | Albumin | Hộp/(10 x 60 ml). Dải đo: lên tới 6 g/dL.Dùng phù hợp cho máy sinh hóa tự động AU680. | Hộp | 3
211 | Albumin in Urine/CSF (Microalbumin) | Hộp/R1 4 x 20 ml + R2 2 x 8 ml. Dải đo: 3 - 350 mg/L (0.003 – 0.35 g/L). Dùng phù hợp cho máy sinh hóa tự động AU680. | Hộp | 2
212 | Alkaline Phosphatase | Hộp/(R1 5 x 20 ml + R2 1 x 25 ml), dải đo: lên tới 1400 U/L. Dùng phù hợp cho máy sinh hóa tự động AU680. | Hộp | 4
213 | Alpha -Amylase | Hộp/R1 4 x 20 ml + R2 2 x 10 ml. Dải đo: lên tới 1920 U/L. Dùng phù hợp cho máy sinh hóa tự động AU680. | Hộp | 7
214 | ASAT (GOT) | Hộp/(R1 8 x 60 ml+ R2 8 x 15 ml). Dải đo: lên tới 600 U/L. Dùng phù hợp cho máy sinh hóa tự động AU680. | Hộp | 29
215 | Bilirubin Direct | Hộp/R1 4 x 20 ml + R2 2 x 10 ml. Dải đo: lên đến 10 mg/dL. Dùng phù hợp cho máy sinh hóa tự động AU680. | Hộp | 14
216 | Bilirubin Total | Hộp/R1 8 x 60 ml + R2 8 x 15 ml. Dải đo: 0.1 – 30 mg/dL. Dùng phù hợp cho máy sinh hóa tự động AU680. | Hộp | 2
217 | Calcium AS | Hộp/6 x 25 ml. Dải đo: 0.04 – 20 mg/dL (0.01 – 5 mmol/L). Dùng phù hợp cho máy sinh hóa tự động AU680. | Hộp | 12
218 | Cholesterol | Hộp/10 x 60 ml. Dải đo: 3 – 750 mg/dL (0.08 - 19.4 mmol/L). Dùng phù hợp cho máy sinh hóa tự động AU680. | Hộp | 8
219 | Cholinesterase | Hộp/R1 4 x 20 ml + R2 2 x 10 ml. Dải đo: lên tới 19 kU/L. Dùng phù hợp cho máy sinh hóa tự động AU680. | Hộp | 3
220 | CK-MB | Hộp/R1 4 x 20 ml + R2 2 x 10 ml. Dải đo: lên tới 2000 U/L. Dùng phù hợp cho máy sinh hóa tự động AU680. | Hộp | 2
221 | Creatinine | Hộp/R1 8 x 60 ml + R2 8 x 15 ml. Dải đo: lên đến 14 mg/dL. Dùng phù hợp cho máy sinh hóa tự động AU680. | Hộp | 32
222 | CRP | Hộp/R1 8 x 60 ml + R2 8 x 12 ml. Dải đo: 2 - 250 mg/L. Dùng phù hợp cho máy sinh hóa tự động AU680. | Hộp | 8
223 | Ethanol Reagent | Hộp/R1: 1 x 60mL + R2: 1 x 20mL. Thuốc thử xét nghiệm định lượng Alcohol Ethanol trong huyết thanh người. Dùng phù hợp cho máy sinh hóa tự động AU680. | Hộp | 24
224 | Gamma-GT | Hộp/R1 8 x 60 ml + R2 8 x 15 ml. Dải đo: lên tới 1200 U/L. Dùng phù hợp cho máy sinh hóa tự động AU680. | Hộp | 3
225 | Glucose GOD | Hộp/10 x 60 ml. Dải đo: 1 - 400 mg/dL (0.06 - 22.2 mmol/L). Dùng phù hợp cho máy sinh hóa tự động AU680. | Hộp | 30
226 | HDL-C Immuno | Hộp/R1 8 x 60 ml + R2 8 x 15 ml. Dải đo: lên tới 200 mg/dL. Dùng phù hợp cho máy sinh hóa tự động AU680. | Hộp | 7
227 | Iron | Hộp/R1 8 x 60 ml + R2 8 x 15 ml. Dải đo: 5 – 1000 µg/dL (0.9 – 179 µmol/L). Dùng phù hợp cho máy sinh hóa tự động AU680. | Hộp | 2
228 | Lactate | Hộp/R1 4 x 20 ml + R2 2 x 10 ml. Dải đo: lên tới 120 mg/dL (13.3 mmol/L). Dùng phù hợp cho máy sinh hóa tự động AU680. | Hộp | 14
229 | oneHbA1c | Hộp/R1 3 x20 ml + R2 2 x 10 ml + R3 1x10ml. Dải đo: 30 – 150 mmol/mol theo IFCC (4.9 – 16% theo NGSP). Dùng phù hợp cho máy sinh hóa tự động AU680. | Hộp | 14
230 | One HbA1C Hemolyzing Solution | Hộp/1x500 ml. Dung dịch ly giải hồng cầu dành cho xét nghiệm định lượng HbA1c trong máu toàn phần. Dùng phù hợp cho máy sinh hóa tự động AU680. | Hộp | 5
231 | Total Protein | Hộp/R1 8 x 60 ml + R2 8 x 15 ml. Dải đo: lên đến 14 g/dL. Dùng phù hợp cho máy sinh hóa tự động AU680. | Hộp | 8
232 | Triglycerides | Hộp/10 x 60 ml. Dải đo: lên đến 1000 mg/dL. Dùng phù hợp cho máy sinh hóa tự động AU680. | Hộp | 8
233 | Albumin U/CSF Calibrator | Hộp/5 x 1 ml. Thành phần bao gồm: Albumin người và Natri azide < 0.1 % (w/w). Dùng phù hợp cho máy sinh hóa tự động AU680. | Hộp | 2
234 | CRP Calibrator | Hộp/3 x 2 ml. Dùng phù hợp cho máy sinh hóa tự động AU680. | Hộp | 2
235 | HbA1c liquid Calibrator | Hộp/4 x 0.25 ml. Dùng phù hợp cho máy sinh hóa tự động AU680. | Hộp | 2
236 | Lipid Calibrator | Hộp/3 x 2ml. Chất hiệu chuẩn chẩn đoán in-vitro, dùng định lượng các lipid và Lp-PLA2. Dùng phù hợp cho máy sinh hóa tự động AU680. | Hộp | 2
237 | TruCal U (Calibrator) | Hộp/6 x 3 ml. Định lượng nhiều xét nghiệm khác nhau. Dùng phù hợp cho máy sinh hóa tự động AU680. | Hộp | 2
238 | Albumin U/CSF Control Level 1 | Hộp/3 x 1 ml. Vật liệu kiểm soát chất lượng cho xét nghiệm định lượng in-vitro albumin trong nước tiểu (mức 1). Dùng phù hợp cho máy sinh hóa tự động AU680. | Hộp | 2
239 | Albumin U/CSF Control Level 2 | Hộp/3 x 1 ml. Vật liệu kiểm soát chất lượng cho xét nghiệm định lượng in-vitro albumin trong nước tiểu (mức 2). Dùng phù hợp cho máy sinh hóa tự động AU680. | Hộp | 2
240 | CRP Control Level 1 | Hộp/3 x 2 ml. Vật liệu kiểm soát chất lượng cho xét nghiệm CRP (mức 1). Dùng phù hợp cho máy sinh hóa tự động AU680. | Hộp | 3
241 | CRP Control Level 2 | Hộp/3 x 2 ml. Vật liệu kiểm soát chất lượng cho xét nghiệm CRP (mức 2). Dùng phù hợp cho máy sinh hóa tự động AU680. | Hộp | 3
242 | Ethanol Control | Hộp/2 x 1mL. Dùng cho kiểm soát chất lượng xét nghiệm Alcohol Ethanol. Dùng phù hợp cho máy sinh hóa tự động AU680. | Hộp | 50
243 | Ethanol Calibrator | Hộp/1 x 1mL. Dùng cho hiệu chuẩn xét nghiệm Alcohol Ethanol. Dùng phù hợp cho máy sinh hóa tự động AU680. | Hộp | 100
244 | HbA1c Control Level 1 | Hộp/4 x 0.25 ml. Dùng phù hợp cho máy sinh hóa tự động AU680. | Hộp | 10
245 | HbA1c Control Level 2 | Hộp/4 x 0.25 ml. Dùng phù hợp cho máy sinh hóa tự động AU680. | Hộp | 10
246 | Trulab N (Control)(Chất nội kiểm sinh hóa) | Hộp/20 x 5 ml. Dùng phù hợp cho máy sinh hóa tự động AU680. | Hộp | 2
247 | TruLab P (Control)(Chất nội kiểm sinh hóa) | Hộp/20 x 5 ml. Dùng phù hợp cho máy sinh hóa tự động AU680. | Hộp | 2
248 | Urea | Hộp/R1 8 x 60 ml + R2 8 x 15 ml. Dải đo: 2 – 300 mg/dL (0.3 – 50 mmol/L) trong huyết thanh/huyết tương và lên tới 30 g/dL (5 mol/L) trong nước tiểu. Dùng phù hợp cho máy sinh hóa tự động AU680. | Hộp | 32
249 | Uric acid | Hộp/R1 8 x 60 ml + R2 8 x 15 ml. Dải đo: lên đến 20 mg/dL. Dùng phù hợp cho máy sinh hóa tự động AU680. | Hộp | 2
Phần V: Hóa chất sử dụng cho máy HbA1c
250 | Chất thử xét nghiệm định lượng HbA1c | Dùng định lượng HbA1c trong mẫu máu toàn phần của người.Thành phần: Hydrophilic polymer of methacrylate esters copolymer.Tiêu chuẩn ISO 13485 hoặc tương đương.Hộp 2500 test/đơn vị | Hộp | 3
251 | Chất thử xét nghiệm định lượng HbA1c | Dùng định lượng HbA1c trong mẫu máu toàn phần của người. Thành phần: Sodium perchlorate nồng độ <1.0%, Sodium azide nồng độ <0.1%; pH: 5.35 ± 0.05;Tiêu chuẩn ISO 13485 hoặc tương đương. Hộp/600 ml x 4 | Hộp | 10
252 | Chất thử xét nghiệm định lượng HbA1c | Dùng định lượng HbA1c trong mẫu máu toàn phần của người.Thành phần: Sodium perchlorate nồng độ ≤ 3.0%, Phosphate nồng độ ≤ 2.0%, Sodium azide nồng độ < 0.1%; pH: 8.05 ± 0.20;Tiêu chuẩn ISO 13485 hoặc tương đương. Hộp/600 ml x 2 | Hộp | 8
253 | Chất thử xét nghiệm định lượng HbA1c | Dùng định lượng HbA1c trong mẫu máu toàn phần của người.Thành phần: Phosphate nồng độ ≤ 2.0%, Sodium perchlorate nồng độ ≤ 0.3%, Sodium azide nồng độ < 0.1%; pH: 7.05 ± 0.03;Tiêu chuẩn ISO 13485 hoặc tương đương.Hộp/600 ml x 2 | Hộp | 9
254 | Chất thử xét nghiệm định lượng HbA1c | Dùng để ly giải hồng cầu và làm sạch các đường ống. Thành phần: Sodium azide nồng độ ≤ 0.01%;pH: 7.50 ± 0.1;Tiêu chuẩn ISO 13485 hoặc tương đương. Hộp/2L x 3 bình | Hộp | 12
255 | Vật liệu kiểm soát xét nghiệm định lượng HbA1c | Thành phần: Hemoglobin (human) 13.0 – 15.0g/dL; Potassium Cyanide < 0.005%;Tiêu chuẩn ISO 13485 hoặc tương đương.Hộp/0,25 ml x 4(LV1), 0,25 ml x 4(LV2) | Hộp | 5
Phần VI: Hóa chất sử dụng cho máy đông máu Sta Compact Max /hãng Stago
256 | Cóng đo mẫu có bi từ | Cuộn/1000 cái, Thùng gồm 6 cuộn Mỗi cuộn gồm 1000 cuvette có sẵn bi. Dùng phù hợp cho máy đông máu Sta Compact Max /hãng Stago | Cuộn | 100
257 | Dung dịch rửa kim | Hộp/24 x 15 ml, Hộp gồm 24 lọ. Mỗi lọ có thể tích 15ml. Dùng phù hợp cho máy đông máu Sta Compact Max /hãng Stago | Hộp | 45
258 | Dung dịch Canxi (CaCl2 0.025M) | Hộp/24 lọ x 15 ml. Dùng phù hợp cho máy đông máu Sta Compact Max /hãng Stago | Hộp | 10
259 | Dung dịch pha loãng mẫu | Hộp/24 x 15 ml, Hộp gồm 24 lọ. Mỗi lọ có thể tích 15 ml. Dùng phù hợp cho máy đông máu Sta Compact Max /hãng Stago | Hộp | 9
260 | Dung dịch rửa máy | Can 2.500 ml. Dùng phù hợp cho máy đông máu Sta Compact Max /hãng Stago | Can | 210
261 | Kiểm chuẩn xét nghiệm thường quy | Hộp/12x2x2 ml. Giá trị chứng gồm hai mức (bình thường và bệnh lý) cho các thông số: PT, Fibrinogen, APTT, TT và AT3. 2,500 ml. . Dùng phù hợp cho máy đông máu Sta Compact Max /hãng Stago | Hộp | 15
262 | Xét nghiệm Activated partial thromboplastin (APTT) | Hộp/6x5 ml. . Dùng phù hợp cho máy đông máu Sta Compact Max /hãng Stago | Hộp | 100
263 | Xét nghiệm Fibrinogen | Hộp/12 x 4 ml. Dùng phù hợp cho máy đông máu Sta Compact Max /hãng Stago | Hộp | 30
264 | Xét nghiệm Prothrombin time (PT) | Hộp/12 x 10ml. Dùng phù hợp cho máy đông máu Sta Compact Max /hãng Stago | Hộp | 60
Phần VII: Hóa chất sử dụng cho máy khí máu Easy BloodGas/hãng Medica
265 | Dung dịch rửa máy khí máu | Hộp/1chai nước 90ml+6 chai bột 0,5g, Dung dịch rửa máy: chai nước 90ml và 06 chai bột 0.5g. Dùng phù hợp cho máy khí máu Easy BloodGas/hãng Medica | Hộp | 10
266 | Dung dịch thuốc thử máy khi máu | Hộp/800 ml, Bao gồm: Dung dịch Calibrant A, 550ml: 7.30–7.50 pH, 30–40 mmHg CO2, 125–175 mmHg O2, Chất đệm, Chất bảo quản, Chất làm ẩm. Dung dịch Calibrant B, 300ml: 6.80–7.00 pH, 66–76 mmHg CO2, 0mmHg O2, Chất đệm, Chất bảo quản, Chất làm ẩm. Dung dịch Rinse, 700ml: Chất đệm, Chất bảo quản, Chất làm ẩm. Waste Container. Dùng phù hợp cho máy khí máu Easy BloodGas/hãng Medica | Hộp | 20
Phần VIII: Hóa chất sử dụng cho máy EasyLyte EXPAND/Medica
267 | Dung dịch chuẩn máy | Hộp/2x10 ml, Dung dịch chuẩn máy: mức 1 10ml, mức 2 10ml. Dùng phù hợp cho máy EasyLyte EXPAND/Medica | Hộp | 30
268 | Daily Rinse/ Cleaning Solution kit 90 ml | Hộp/1chai nước 90ml+6 chai bột 0,5g, Dung dịch rửa máy: chai nước 90ml và 06 chai bột 0.5g. Dùng phù hợp cho máy EasyLyte EXPAND/Medica | Hộp | 16
269 | Na/K/Cl/Ca/Li Solution 800 ml | Hộp/800 ml, Bao gồm: Dung dịch chuẩn A, 800ml: 140.0mmol/L Na+, 4.0 mmol/L K+, 125mmol/L Cl-, 1.25 mmol/L Ca++, 1.0 mmol/L Li+ Buffer, Chất bảo quản, Chất làm ẩm. Dung dịch chuẩn B, 180ml: 35.0mmol/L Na+, 16.0 mmol/L K+, 41 mmol/L Cl-, 2.50 mmol/L Ca++, 0.40 mmol/L Li+ Buffer. Chất bảo quản, Chất làm ẩm. Dung dịch rửa, 80ml: 0.1 mol/L Ammonium biflouride. Waste Container. Dùng phù hợp cho máy EasyLyte EXPAND/Medica | Hộp | 100
Phần IX: Hóa chất sử dụng cho máy điện giải CBS-400
270 | Bộ hóa chất điện giải kèm điện cực | Gồm 01 pack 1270ml + 02 Multi Biosensor Module. Thành phần gồm: Chất chuẩn A: 530ml, chất chuẩn B: 210ml, dung dịch rửa trong máy: 220ml, dung dịch tham chiếu: 310ml hoặc tương đương. Chip cảm biến sinh học Multi Biosensor Module: 02 cái, để định lượng Na+, K+, Cl- ,Ca 2+ , pH trong máu, nước tiểu., tương thích máy điện giải CBS-400 | Hộp | 40
271 | Dung dịch chuẩn máy điện giải Calibrator | Hộp/3x4x2ml, tương thích máy điện giải CBS-400 hoặc tương đương | Hộp | 4
272 | Dung dịch QC máy điện giải | Hộp/3x5x2ml, tương thích máy điện giải CBS-400 hoặc tương đương | Hộp | 30
273 | Dung dịch rửa máy phân tích điện giải | Hộp/0.13gx2+ 10ml; Thành phần gồm: Lọ A: NaCl, KCl, CaCl2, NaCl2, LiCl, HCl , Lọ B: Pepsin hoặc tương đương, tương thích với máy phân tích điện giải CBS -400 | Hộp | 10
Phần X: Hóa chất sử dụng cho máy huyết học tự động Cell-Dyn 3700 ,28 thông số
274 | Dung dịch Detergent | Thành phần: Organic buffer < 0,5 %, Sodium salts < 2,0 %, Wetting agent < 0,1 %, Preservative < 0,05.Tiêu chuẩn chất lượng: CE , ISO hoặc tương đương. Dùng phù hợp cho máy xét nghiệm huyết học tự động Máy Cell-Dyn 3700 ,28 thông số | Lít | 1400
275 | Dung dịch pha loãng (Diluent) | Dung dịch đệm đẳng trương để pha loãng mẫu máu trên máy đếm bào máu để xác định các thông số tế bào.Thành phần: Organic buffer < 0,1 %, Sodium salts < 1,0 %, Natrium azide < 0,05 %, tiêu chuẩn chất lượng: CE , ISO hoặc tương đương. Dùng phù hợp cho máy xét nghiệm huyết học tự động Máy Cell-Dyn 3700 ,28 thông số | Lít | 2000
276 | Dung dịch Sheat | Dung dịch xử lý vỏ ngoài tế bào để xác định các thành phần khác nhau của bạch cầu. Thành phần: Organic buffer < 0,15 %, Surfactant < 0,03 %, Alcohol < 0,06 %, Preservative < 0,07 %, tiêu chuẩn chất lượng: ISO, CE hoặc tương đương. Dùng phù hợp cho máy xét nghiệm huyết học tự động Máy Cell-Dyn 3700 ,28 thông số | Lít | 800
277 | Hoá chất rửa thường quy dùng cho máy huyết học | Hộp/125ml. Thành phần:Organic buffer < 0,5 %, Sodium salts < 2,0 %, Proteolitic enzyme < 35%, Chất bảo quản < 0,05 %, tiêu chuẩn chất lượng: CE, ISO hoặc tương đương. Dùng phù hợp cho máy xét nghiệm huyết học tự động Máy Cell-Dyn 3700 ,28 thông số. | Hộp | 24
278 | Hóa chất ly giải hồng cầu | Thành phần: Quaternary salt < 2,5 %, Organic buffer < 0,27 %, Stabiliser < 0,02 %, tiêu chuẩn chất lượng: CE, ISO hoặc tương đương.Dùng phù hợp cho máy xét nghiệm huyết học tự động Máy Cell-Dyn 3700 ,28 thông số | Lít | 70
279 | Máu chuẩn | Bộ/(3 lọ x 3ml), tiêu chuẩn chất lượng: CE, ISO hoặc tương đương. Dùng phù hợp cho máy Cell-Dyn 3700 ,28 thông số (5 thành phần Bạch cầu) | Bộ | 24
Phần XI: Hóa chất sử dụng cho máy huyết học huyết học Hemolyzer 5, 26 thông số
280 | Máu chuẩn máy huyết học | Bộ/(3 lọ x 3ml). Thành phần: bao gồm hồng cầu của người và động vật có vú, các bạch cầu mô phỏng và các tiểu cầu mô phỏng được treo trong dung dịch giống huyết tương có chất bảo quản.Tiêu Chuẩn: ISO, CE hoặc tương đương.Dùng phù hợp cho máy xét nghiệm huyết học Hemolyzer 5, 26 thông số. | Bộ | 12
281 | Dung dịch pha loãng | Thùng/20 lit, xác định các thông số tế bào trên máy đếm tế bào máu 5 thành phần .Thành phần: Organic buffer < 0,1 %, Sodium salts < 1,0 %, Preservative < 0,3 %, tiêu chuẩn chất lượng: CE, ISO hoặc tương đương Dùng phù hợp cho máy xét nghiệm huyết học Hemolyzer 5, 26 thông số. IVD pha loãng | Lít | 800
282 | Dung dịch xác định thành phần bạch cầu và đo hemoglobin | Thùng/5 lit. Dung dịch ly giải hồng cầu. Thành phần: Mineral buffer < 0.3 %, Tension actives < 3.0 %, Preservatives < 0.05%.Tiêu chuẩn chất lượng: CE, ISO hoặc tương đương Dùng phù hợp cho máy xét nghiệm huyết học Hemolyzer 5, 26 thông số, máy đếm tế bào máu 5 thành phần | Lít | 100
283 | Dung dịch ly giải hồng cầu để xác định các thành phần bạch cầu khác nhau và định lượng Hemoglobine | Chai/1000 ml. Thành phần: Mineral buffer < 0.2%, Sodium salts < 3.0%, Preservatives <0.05%.Tiêu chuẩn chất lượng: CE, ISO hoặc tương đương. Dùng phù hợp cho máy xét nghiệm huyết học Hemolyzer 5, 26 thông số, máy đếm tế bào 5 thành phần | Lít | 12
284 | Dung dịch rửa máy huyết học | Chai/60ml, Dùng phù hợp cho máy xét nghiệm huyết học Hemolyzer 5, 26 thông sốThành phần: Sodium hypochlorite < 4 %, Tiêu chuẩn chất lượng: CE, ISO hoặc tương đương. Dùng phù hợp cho máy xét nghiệm huyết học Hemolyzer 5, 26 thông số, máy đếm tế bào 5 thành phần | Chai | 10
Phần XII: Hóa chất sử dụng cho máy huyết học huyết học Nihon Kohden, 23 thông số
285 | Dung dịch rửa đường dịch | Can 5 lít. Dùng để rửa đường dịch Độ pH: 7,7 đến 8,3. Thành phần: Polyoxyethylene nonylphenyl ether , Ethylen glycol monophenyl ether . Dùng phù hợp cho máy Nihon Kohden, 23 thông số | Can | 18
286 | Dung dịch rửa đường dịch trong trường hợp đặc biệt | Can 5 lít. Dùng để rửa đường dịch trong trường hợp đặc biệt. Độ pH: 10 đến 13 Thành phần: Dung dịch Natri hypoclorit, Dùng phù hợp cho máy Nihon Kohden, 23 thông số | Can | 9
287 | Dung dịch ly giải màng tế bào hồng cầu | Can 500 ml. Dùng để ly giải màng tế bào hồng cầu cho phân tích Hemoglobin. Độ pH: 5 đến 7. Thành phần: Chất hoạt động bề mặt mang điện tích dương. Dùng phù hợp cho máy Nihon Kohden, 23 thông số | Can | 47
288 | Dung dịch phá màng tế bào hồng cầu | Can 500 ml. Phá màng tế bào hồng cầu cho phân tích 5 thành phần bạch cầu. Độ pH: 7 đến 9. Thành phần: Chất hoạt động bề mặt mang điện tích âm. Dùng phù hợp cho máy Nihon Kohden, 23 thông số | Can | 35
289 | Dung dịch pha loãng máu | Can 18 lít. Dùng để pha loãng máu cho đếm tế bào. Độ pH: 7,35 - 7,55. Thành phần: 2 -Hydroxymethyl-2-nitro-1, 3-propanediol, 0,01% Natri clorid, Sulfate, đệm Tris, muối EDTA. Dùng phù hợp cho máy Nihon Kohden, 23 thông số | Can | 110
290 | Máu chuẩn mức cao | Lọ 3ml. Máu chuẩn 5 thành phần bạch cầu mức cao. Độ pH: trung tính. Thành phần: Hồng cầu người, bạch cầu bị kích thích và tiểu cầu của động vật có vú. Dùng phù hợp cho máy Nihon Kohden, 23 thông số | Lọ | 14
291 | Máu chuẩn mức thấp | Lọ 3ml. Máu chuẩn 5 thành phần bạch cầu mức thấp. Độ pH: trung tính. Thành phần: Hồng cầu người, bạch cầu bị kích thích và tiểu cầu của động vật có vú. Dùng phù hợp cho máy Nihon Kohden, 23 thông số | Lọ | 14
292 | Máu chuẩn mức trung bình | Lọ 3ml. Máu chuẩn 5 thành phần bạch cầu mức trung bình. Độ pH: trung tính. Thành phần: Hồng cầu người, bạch cầu bị kích thích và tiểu cầu của động vật có vú. Dùng phù hợp cho máy Nihon Kohden, 23 thông số | Lọ | 14
Phần XIII: Hóa chất sử dụng cho máy huyết học huyết học Cell-Dyn Ruby /Abbott, 30 thông số
293 | Dung dịch hồng cầu lưới | Hộp /(100 x 3,7 ml). Thành phần:New methylene blue < 0.2 %. Potassium oxalate, monohydrate < 3.0 %. Sodium phosphate, dibasic < 0.3 %, Potassium phosphate, monobasic < 0.05%. Disodium EDTA, dihydrate <0.03%. Sodium chloride < 1.0%. Surfactant < 0.001%. Preservative < 0.05 %, tiêu chuẩn chất lượng: ISO 13485, CE hoặc tương đương. Dùng phù hợp cho máy Cell-Dyn Ruby /Abbott ,30 thông số | Hộp | 10
294 | Dung dịch bách phân bạch cầu | Thùng/3,8L. Thành phần: Buffer <1.00%; Aromatic Oxy-Alcohol <1.00%; Polyoxyethylene Ether <0.10%, tiêu chuẩn chất lượng: ISO 13485, CE hoặc tương đương. Dùng phù hợp cho máy Cell-Dyn Ruby /Abbott ,30 thông số | Thùng | 120
295 | Dung dịch phá hồng cầu | Thùng / 3,8lít. Thành phần: Quaternary Ammonium, Salt <10%; Hydroxylamine Salt <3%, tiêu chuẩn chất lượng: ISO 13485, CE hoặc tương đương. Dùng phù hợp cho máy Cell-Dyn Ruby /Abbott ,30 thông số | Thùng | 20
296 | Dung dịch pha loãng (Diluent/Sheath) | Thùng /20 lít. Thành phần gồm: Sodium Phosphate, Dibasic <0,3%, Potassium Phosphate, Monobasic <0,05%, Disodium EDTA, Dihydrate <0,03%, Sodium Chloride <1,0%, Potassium Chloride <0,05%, Chất bề mặt <0,002%, Chất bảo quản <0,2%, tiêu chuẩn chất lượng: ISO 13485, CE hoặc tương đương. Dùng phù hợp cho máy Cell-Dyn Ruby /Abbott ,30 thông số | Thùng | 160
297 | Dung dịch chuẩn Calibrator máy | Ống/1x3ml. Dùng phù hợp cho máy Cell-Dyn Ruby /Abbott ,30 thông số, tiêu chuẩn chất lượng: ISO, CE, FDA hoặc tương đương | Ống | 5
298 | Dung dịch control máy | Hộp/ 3 x 3 ml, dung dịch chuẩn (control) cho các máy xét nghiệm huyết học Dùng phù hợp cho máy Cell-Dyn Ruby /Abbott ,30 thông số, tiêu chuẩn chất lượng: ISO, FDA hoặc tương đương | Hộp | 24
299 | Dung dịch rửa kim (Enzymatic Cleaner Concentrate ) | Hộp/ (2x 50 ml). Thành phần: Subtilisin <5.0%; Anti-Microbial Agent <1.0%; Buffer <25.0%; Stabilizer <3.0%; Polyoxyethylene Ether <10.0%. Dùng phù hợp cho máy Cell-Dyn Ruby /Abbott ,30 thông số, tiêu chuẩn chất lượng: ISO 13485, CE hoặc tương đương | Hộp | 12
Phần XIII: Mỗi danh mục là một phần
300 | Anti A | Lọ nhỏ giọt, lọ 10ml. Thành phần: kháng thể đơn dòng | Lọ | 210
301 | Anti AB | Lọ nhỏ giọt, lọ 10ml. Thành phần: kháng thể đơn dòng | Lọ | 100
302 | Anti B | Lọ nhỏ giọt, lọ 10ml. Thành phần: kháng thể đơn dòng | Lọ | 210
303 | Anti D | Lọ nhỏ giọt, lọ 10ml, loại IgG+IgM đơn dòng kháng D | Lọ | 210
304 | BHI 20% glycerol giữ chủng | Đựng trong tube nhựa dùng để bảo quản và lưu giữ vi khuẩn trong điều kiện nhiệt độ âm. Thành phần Brain Heart, Infusion (3mg); Peptic Digest of Animal Tissue (3mg); Pancreatic Digest of Gelatin (7,5mg); Dextrose (1,5mg); Sodium Chloride (1,25mg); Disodium Phosphate (1,25mg); Glycerol (0,1mL); Nước cất (0,5mL). | Tube | 1000
305 | Bộ kit tách chiết DNA | Tương thích cho máy tách chiết: QIAcube Connet, Maelstrom 4800 | Test | 8000
306 | Bộ kit tách chiết RNA | Theo phương pháp cột. Tương thích cho máy tách chiết: QIAcube Connet, Maelstrom 4800 | Test | 1000
307 | Bộ xét nghiệm định type HPV (Human Papillomavirus) bằng phương pháp sinh học phân tử | Bộ/48 mẫu. Cung cấp tất cả các thành phần đủ để làm xét nghiệm: cho khuếch đại nucleic acid, cho chứng và chuẩn, cho tách chiết nucleic acid từ bệnh phẩm: Trọn bộ ly trích phù hợp. Hóa chất phù hợp máy khếch đại: Rotor-Gene Q, Aria-Dx | Bộ | 10
308 | Bộ xét nghiệm phát hiện HPV (Human Papillomavirus) và xác định nhóm type bằng phương pháp Real-time PCR | Bộ/48 mẫu. Xác định nhóm type nguy cơ cao, nguy cơ thấp, genotype 6, genotype 11, genotype 16 và genotype 18. Cung cấp tất cả các thành phần đủ để làm xét nghiệm: cho khuếch đại nucleic acid, cho chứng và chuẩn, cho tách chiết nucleic acid từ bệnh phẩm: Trọn bộ ly trích phù hợp với mẫu thử | Bộ | 10
309 | Bộ xét nghiệm phát hiện và định lượng HBV bằng kỹ thuật real-time PCR | Bộ/50 mẫu. Cung cấp tất cả các thành phần đủ để làm xét nghiệm trên các mẫu thử bao gồm chứng, các chuẩn và mẫu: cho khuếch đại nucleic acid, cho chứng và chuẩn, cho tách chiết nucleic acid từ bệnh phẩm: Trọn bộ ly trích phù hợp trên các mẫu thử, hóa chất phù hợp máy khếch đại: Rotor-Gene Q, Aria-Dx | Bộ | 80
310 | Bộ xét nghiệm phát hiện và định lượng HCV bằng kỹ thuật real-time PCR | Bộ/50 mẫu. Cung cấp tất cả các thành phần đủ để làm xét nghiệm trên các mẫu thử bao gồm chứng, các chuẩn và mẫu: cho khuếch đại nucleic acid, cho chứng và chuẩn, cho tách chiết nucleic acid từ bệnh phẩm: Trọn bộ ly trích phù hợp trên các mẫu thử, hóa chất phù hợp máy khếch đại: Rotor-Gene Q, Aria-Dx | Bộ | 15
311 | Bộ nhuộm Gram vi khuẩn | Thuốc nhuộm được chứa trong chai làm từ nhựa PP (Polypropylene). Chai 100mL đựng trong chai có dung tích 125mL, kích thước 100 × 60mm(±5%). Thành phần gồm 04 loại dung dịch là Crystal Violet, Lugol, Alcohol và Safranine. | Bộ | 20
312 | Bộ nhuộm kháng acid | Thuốc nhuộm được chứa trong chai làm từ nhựa PP (Polypropylene). Chai 100mL đựng trong chai có dung tích 125mL, kích thước 100 × 60mm(±5%). Công dụng: Thực hiện xét nghiệm soi nhuộm Ziehl Neelsen tìm trực khuẩn kháng acid để chẩn đoán lao. Thành phần gồm 03 loại dung dịch là Carbon Fuchsin, Alcohol Acid và Methylen Blue | Bộ | 20
313 | Bột giêm sa | Chai/25g. Thành phần: Eosin G ≥30 - <50%, 3-methylamino-7-dimethylaminophenothiazin-5-ium chloride ≥30 - <50%, Methylene blue ≥20 - <30%. Tiêu chuẩn y tế. | Chai | 6
314 | Bột tal y tế | Bịch/1kg, Hóa chất dùng trong giải phẫu bệnh / xét nghiệm. Tiêu chuẩn y tế. | Kg | 70
315 | Brilliant Cresyl Blue (Hồng cầu lưới) | Chai/100ml, tinh khiết, dạng lỏng, không mùi. Hóa chất dùng trong giải phẫu bệnh / xét nghiệm. Tiêu chuẩn y tế. | Chai | 1
316 | Card kháng sinh đồ gram (-) 21341 | Hộp/20 cards. Thẻ định danh dùng phù hợp cho máy Vitek2 compact | Hộp | 180
317 | Card kháng sinh đồ gram (+) 21342 | Hộp/20 cards. Thẻ định danh dùng phù hợp cho máy Vitek2 compact | Hộp | 70
318 | Card kháng sinh đồ gram AST-GN67 (413399) | Hộp/20 cards. Thẻ định danh dùng phù hợp cho máy Vitek2 compact | Hộp | 145
319 | Card kháng sinh đồ gram AST-N240 (413205) | Hộp/20 cards. Thẻ định danh dùng phù hợp cho máy Vitek2 compact | Hộp | 85
320 | Card kháng sinh đồ gram AST-ST03 (421040) | Hộp/20 cards. Thẻ định danh dùng phù hợp cho máy Vitek2 compact | Hộp | 8
321 | Card kháng sinh đồ gram dương AST-P592 (22287) | Hộp/20 cards. Thẻ định danh dùng phù hợp cho máy Vitek2 compact | Hộp | 60
322 | Card kháng sinh đồ gram NH-21346 | Hộp/20 cards. Thẻ định danh dùng phù hợp cho máy Vitek2 compact | Hộp | 20
323 | Chai cấy máu 2 pha (BHI) | Chai bằng nhựa PS (polystyrene) có dung tích 125mL với kích thước 120 × 60 × 40mm (±5%), dùng tìm tác nhân gây nhiễm khuẩn huyết. Chai có vách ngăn thành hai pha, pha đặc có thành phần là môi trường là BHI agar(10ml) và pha lỏng BHI broth và SPS(40ml). | Chai | 6500
324 | Chỉ thị kiểm soát gói hơi nước | Chỉ thị kiểm tra ba thông số: Thời gian, nhiệt độ, áp suất của lò hấp chân không. Chỉ thị hóa học loại 5 kiểm soát chất lượng tiệt khuẩn hơi nước, tiêu chuẩn EN ISO 11140-1 hoặc tương đương, kích thước 65x14mm(±2mm) | Test | 10000
325 | Chủng vi khuẩn E.coli (ATCC 25922) | Bộ/2 que, Một bộ bao gồm 2 que. Mỗi que bao gồm một viên chủng vi sinh đông khô, khoang dung dịch hoàn nguyên và que cấy tăm bông kết hợp trong một thiết kế | Bộ | 1
326 | Chủng vi khuẩn Haemophilus influenzae (ATCC 49247) | Bộ/2 que. Một bộ bao gồm 2 que. Mỗi que bao gồm một viên chủng vi sinh đông khô, khoang dung dịch hoàn nguyên và que cấy tăm bông kết hợp trong một thiết kế | Bộ | 1
327 | Chủng vi khuẩn Klebsiella pneumoniae (ATCC 700603) | Bộ/2 que, Một bộ bao gồm 2 que. Mỗi que bao gồm một viên chủng vi sinh đông khô, khoang dung dịch hoàn nguyên và que cấy tăm bông kết hợp trong một thiết kế | Bộ | 1
328 | Chủng vi khuẩn Mycobacterium tuberculosis (ATCC 25177) | Bộ/2 que. Một bộ bao gồm 2 que. Mỗi que bao gồm một viên chủng vi sinh đông khô, khoang dung dịch hoàn nguyên và que cấy tăm bông kết hợp trong một thiết kế | Bộ | 1
329 | Chủng vi khuẩn Pseudomonas aeruginosa (ATCC 27853) | Bộ/2 que, Một bộ bao gồm 2 que. Mỗi que bao gồm một viên chủng vi sinh đông khô, khoang dung dịch hoàn nguyên và que cấy tăm bông kết hợp trong một thiết kế | Bộ | 1
330 | Chủng vi khuẩn Staphylococcus aureus (ATCC 29213) | Bộ/2 que, Một bộ bao gồm 2 que. Mỗi que bao gồm một viên chủng vi sinh đông khô, khoang dung dịch hoàn nguyên và que cấy tăm bông kết hợp trong một thiết kế | Bộ | 1
331 | Chủng vi khuẩn Streptococcus pneumoniae (ATCC 49619) | Bộ/2 que, Một bộ bao gồm 2 que. Mỗi que bao gồm một viên chủng vi sinh đông khô, khoang dung dịch hoàn nguyên và que cấy tăm bông kết hợp trong một thiết kế | Bộ | 2
332 | Chương trình ngoại đông máu | Hộp/6 x 1ml. Chương trình ngoại kiểm Đông máu đáp ứng 5 thông số Đông máu cơ bản hoặc tương đương. Có chu kỳ bắt đầu tháng 1-12 hàng năm. Phù hợp để tham gia chương trình ngoại kiểm Riqas được triển khai tại các Trung tâm kiểm chuẩn | Hộp | 2
333 | Chương trình ngoại huyết học | Hộp/3 x 2ml. Chương trình ngoại kiểm Huyết học đáp ứng 11 thông số công thức máu hoặc tương đương. Chu kỳ bắt đầu tháng 1-12 hàng năm.Phù hợp để tham gia chương trình ngoại kiểm Riqas được triển khai tại các Trung tâm kiểm chuẩn. | Hộp | 6
334 | Chương trình ngoại kiểm HbA1c | Hộp/6 x 0.5ml. Chương trình ngoại kiểm HbA1c 2 thông số hoặc tương đương. Chương trình bắt đầu tháng 1-12 hàng năm.Phù hợp để tham gia chương trình ngoại kiểm Riqas được triển khai tại các Trung tâm kiểm chuẩn. Bảo quản 2-8 oC. | Hộp | 2
335 | Chương trình ngoại kiểm HIV/Hepatitis | Hộp/12 x 1.8 ml. Huyết thanh người dạng đông khô, đánh số thứ tự mẫu phân tích theo tháng. Ngoại kiểm tra huyết thanh học gồm 16 thông số: HBsAg, Anti-HBc IgM, Anti-HBs, Anti-Hbe, Anti-HBc II, Anti-HAV IgM, Anti-HAV II, Anti-HCV, Anti-HIV-1, Anti-HIV-2, Anti-HIV-1&2 combined, Anti-HTLV-1, Anti-HTLV-2, Anti-HTLV-1&2 combined, Anti-CMV, p24. | Hộp | 2
336 | Chương trình ngoại kiểm khí máu | Hộp/6 x 1.8ml. Chương trình ngoại kiểm Khí máu đáp ứng 11 thông số khí máu, Glucose và Điện giải hoặc tương đương. Có chu kỳ bắt đầu tháng 1-12 hàng năm. Phù hợp để tham gia chương trình ngoại kiểm Riqas được triển khai tại các Trung tâm kiểm chuẩn. | Hộp | 2
337 | Chương trình ngoại kiểm miễn dịch | Hộp/6 x 5ml. Thành phần: Huyết thanh người dạng đông khô, đánh số thứ tự mẫu phân tích theo tháng, bắt đầu từ tháng 1/2024 đến tháng 12/2024. Chương trình ngoại kiểm miễn dịch đáp ứng 55 thông số CA125, CA199, CA153, CEA, AFP, PSA, FT3, FT4, TSH, HCG, Ferritin, Progesterone, PTH, Cortisol, Thyroglobulin, ACTH, Aldosterone, Androstenedione, C-peptide, Insulin, LH, Paracetamol, Phenobarbital, Phenytoin, Carbamazepine, Folate, Free testosterone, FSH, GH, Gentamicin,, Prolactin, Testosterone, Vancomycin, B12, .... | Hộp | 2
338 | Chương trình ngoại kiểm niệu | Hộp/3 x 12ml. Chương trình ngoại kiểm Niệu đáp ứng 14 thông số tổng phân tích nước tiểu hoặc tương đương. Thành phần yêu cầu 100% nước tiểu người. Chu kỳ bắt đầu từ tháng 1-12 hàng năm. Phù hợp để tham gia chương trình ngoại kiểm Riqas được triển khai tại các Trung tâm kiểm chuẩn | Hộp | 2
339 | Chương trình ngoại kiểm sinh hóa | Hộp/6 x 5ml. Chương trình ngoại kiểm Sinh hóa đáp ứng trên 50 thông số sinh hóa thường qui, bộ mỡ, hormones và kim loại vi lượng hoặc tương đương. Có chu kỳ bắt đầu tháng 1-12 hàng năm. Phù hợp để tham gia chương trình ngoại kiểm Riqas được triển khai tại các Trung tâm kiểm chuẩn. | Hộp | 2
340 | Chương trình ngoại kiểm tim mạch | Hộp/6 x 3ml. Thành phần: Huyết thanh người dạng đông khô. Chương trình ngoại kiểm Tim mạch đáp ứng 11 thông số dấu ấn tim mạch : CK Total, CK-MB Activity, CK-MB Mass, D-Dimer, Digoxin, Homocysteine, hsCRP, Myoglobin, NT-proBNP, Troponin I, Troponin T | Hộp | 2
341 | Cloramin B | Hàm lượng Clo hoạt tính/Active chlorine: 25%. Bịch/1kg, đùng trong khử khuẩn nước thận nhân tạo | Kg | 60
342 | Clorine 70% | Thùng/45kg | Kg | 1200
343 | Cồn 90 độ | Cồn 90 độ | Lít | 600
344 | Cồn tuyệt đối (99º5) | Chai/1 lít , Dùng trong nha khoa. | Lít | 250
345 | Coombs (anti human globulin) | Lọ nhỏ giọt, lọ 10ml. Thành phần: đa dòng kháng IgG, đơn dòng kháng C3d của chuột, clone BRIC-8, stabilized buffer | Lọ | 130
346 | D.glucose (C6H12O6.H2O) | Bịch/1kg, Hóa chất dùng trong giải phẫu bệnh / xét nghiệm. Tiêu chuẩn y tế. | Kg | 20
347 | Dầu sterilim bôi trơn | Dạng xịt | Chai | 30
348 | Đĩa kháng sinh đồ Bacitracin (Taxo A) | Lọ/20 đĩa, đĩa giấy sinh hóa chứa trong lọ thủy tinh màu với nút cao su và nắp nhôm (phía trên nút cao su). Kích thước lọ 50 × 21mm (±10%), phía đáy lọ có chất chống ẩm. Dùng để thực hiện thử nghiệm nhạy cảm Bacitracin để phân biệt S. pyogenes (Group A) với S. agalactiae (Group B). | Lọ | 10
349 | Đĩa kháng sinh đồ các loại (Ampicillin/sulbactam 10/10, cefotaxim,ceftriaxon,amoxicillin/clavulanic acid, Ticarcillin/clavulanic acid, cefoperazon, Ceftazidime, Colistin…) | Lọ/50 đĩa, đĩa giấy chứa trong lọ thủy tinh màu với nút cao su và nắp nhôm (phía trên nút cao su). Kích thước 50 × 21mm(±5%), phía đáy lọ có chất chống ẩm. Dùng thực hiện thử nghiệm kháng sinh đồ theo phương pháp khuếch tán kháng sinh trong thạch và dựa vào đường kính vòng vô khuẩn để biện luận vi khuẩn đề kháng, trung gian, nhạy cảm theo tiêu chuẩn CLSI hoặc EUCAST. Họ Đĩa kháng sinh bao gồm các loại đĩa giấy được tẩm kháng sinh với nồng độ theo quy định | Lọ | 230
350 | Đĩa kháng sinh đồ Fosfomycin 200ug | Lọ/50 đĩa, đĩa giấy chứa trong lọ nắp nhôm có gắn nút cao su đậy chặt, Kích thước lọ 50 × 21mm(±5%), phía đáy lọ có chất chống ẩm | Lọ | 6
351 | Đĩa kháng sinh đồ Optochin (Taxo P) | Lọ/20 đĩa, đĩa giấy sinh hóa được chứa trong lọ thủy tinh màu với nút cao su và nắp nhôm (phía trên nút cao su). Kích thước lọ 50 × 21mm(±5%), phía đáy lọ có chất chống ẩm. Dùng để thực hiện thử nghiệm nhạy cảm Optochin để phân biệt S. pneumoniae với Viridans streptococcus | Lọ | 24
352 | Đĩa kháng sinh đồ Oxidase | Lọ/20 đĩa, đĩa giấychứa trong lọ thủy tinh màu với nút cao su và nắp nhôm (phía trên nút cao su). Kích thước lọ 50 × 21mm(±5%), phía đáy lọ có chất chống ẩm thực hiện thử nghiệm Oxidase. | Lọ | 42
353 | Dịch lọc thận A | Thành phần cho 1000ml thành phẩm: Natri clorid ≥ 208g/L, Kali clorid ≥ 5.20 g/L, Calciclorid.2H2O: ≥ 7.70 g/L, Magnesi clorid.6H2O: ≥ 3.50 g/L, Acid acetic băng ≥ 6.10 g/L, Glucose H2O ≥ 38.50 g/L, H2O tinh khiết 1000ml | Lít | 120000
354 | Dịch lọc thận B | Thành phần cho 1000ml thành phẩm: Natri Bicarbonate: 84g /L | Lít | 160000
355 | Dung dịch EA (papanicolaous 3B EA50) | Chai/500ml, Hóa chất dùng trong giải phẫu bệnh / xét nghiệm. Tiêu chuẩn y tế. | Chai | 30
356 | Dung dịch Eosin | Chai/1 lít , nồng độ 0.5% hoặc 1%. Hóa chất dùng trong giải phẫu bệnh / xét nghiệm. Tiêu chuẩn y tế. | Chai | 30
357 | Dung dịch H2O2 | Lọ nhỏ giọt có dung tích 10ml, kích thước 64 × 24mm(±5%) có chứa 2ml thuốc thử dùng thực hiện thử nghiệm phát hiện Catalase để phân biệt Staphylococcus với Streptococcus | Lọ | 20
358 | Dung dịch khử khuẩn mức độ cao dụng cụ y tế | Ortho-Phthalaldehyde 0,55% (w/w).Can 5 lít. | Can | 500
359 | Dung dịch Liss | Chai/250ml | Chai | 6
360 | Dung dịch OG (papanicolaous 2A OG6) | Chai/500ml, Hóa chất dùng trong giải phẫu bệnh / xét nghiệm. Tiêu chuẩn y tế. | Chai | 24
361 | Dung dịch rửa quả lọc thận | Peracetic acid: 4-5%, Hydrogen Peroxide: 19-26%, Acetic acid: 7-15% | Lít | 400
362 | Dung dịch rửa tay phẫu thuật | Chai 500ml. Hoạt chất: Chlorhexidine digluconate 4,0 % (w/w) | Chai | 1200
363 | Dung dịch rửa tay thường quy | Hoạt chất: Chlorhexidine digluconate 2,0 % (w/w) | Lít | 350
364 | Dung dịch sát khuẩn bề mặt (dạng chai xịt) | Chai 750ml. Hoạt chất: Didecyl dimethyl ammonium chloride (DDAC) 0,1% (w/w), Poly(hexamethylenebiguanide) hydrochloride (PHMB) 0,1 % (w/w), Ethanol 30% (w/w), ... | Chai | 120
365 | Dung dịch sát khuẩn bề mặt (dạng phun sương dùng theo máy) | Hoạt chất: Hydrogen peroxide 5 % (w/w), Ion Ag 0,005 % (w/w) | Lít | 250
366 | Dung dịch sát khuẩn nhanh | Chai 500ml. Chlorhexidine gluconate 0,5%, Ethanol ≥ 70% ,… | Chai | 600
367 | Dung dịch tẩy cặn, khử khuẩn máy thận nhân tạo | 1000 ml chứa 500 mg acid citric khan. Tác dụng: Tẩy cặn và diệt vi khuẩn , nấm, lao, virut (B,C, HIV... ) của máy thận nhân tạo. | Lít | 2500
368 | Dung dịch tẩy rửa dụng cụ, hỗn hợp 5 enzyme. | Chai 1000 ml. Enzyme Protease subtilisin: 8,0% (w/w),Lipase: 0,2% (w/w), Amylase: 0,15% (w/w),... | Lít | 500
369 | eMic Amoxicillin | Xác định giá trị MIC kháng sinh | Lọ | 4
370 | eMic Amoxicillin/clavulanic acid | Xác định giá trị MIC kháng sinh | Lọ | 3
371 | eMic Ceftazidime | Xác định giá trị MIC kháng sinh | Lọ | 3
372 | eMic Clarithromycine | Xác định giá trị MIC kháng sinh | Lọ | 4
373 | eMic Doxycycline | Xác định giá trị MIC kháng sinh | Lọ | 3
374 | eMic Imipenem | Xác định giá trị MIC kháng sinh | Lọ | 3
375 | eMic Levofloxacin | Xác định giá trị MIC kháng sinh | Lọ | 4
376 | eMic Metronidazole | Xác định giá trị MIC kháng sinh | Lọ | 3
377 | eMic Sulfamethoxazol/Trimethorime | Xác định giá trị MIC kháng sinh | Lọ | 3
378 | eMic Tetracycline | Xác định giá trị MIC kháng sinh | Lọ | 4
379 | Etching (nha khoa) | Tube/5ml, Dùng trong nha khoa. | Tube | 10
380 | Eugenol (nha khoa) | Chai/30ml, Dùng trong nha khoa. | Chai | 10
381 | Formol tinh khiết | Chai/1lít, Hóa chất dùng trong giải phẫu bệnh / xét nghiệm. Tiêu chuẩn y tế. | Lít | 75
382 | Glycerol pure | Chai/1lít, Hóa chất dùng trong giải phẫu bệnh / xét nghiệm. Tiêu chuẩn y tế. | Lít | 6
383 | Hematoxylin solution | Chai/500ml, Hóa chất dùng trong giải phẫu bệnh / xét nghiệm. Tiêu chuẩn y tế. | Chai | 30
384 | Hóa chất tan đàm 1,4-Dithiothreitol C2H10O5S2 | Lọ/1gram, thành phần: 1,4-Dithiothreiotol (C2H10O5S2). Hóa chất dùng trong giải phẫu bệnh / xét nghiệm. Tiêu chuẩn y tế. | Lọ | 60
385 | Hồng cầu mẫu | Gồm 3 chai: Hồng cầu mẫu A, hồng cầu mẫu B, hồng cầu mẫu O, chai 10ml, chai nhỏ giọt. Thành phần: hồng cầu khối, dung dịch bảo quản và nuôi dưỡng hồng cầu, nồng độ dung dịch hồng cầu 5% | Bộ | 150
386 | Hộp ủ kỵ khí anaeropack system | Dung tích 2.5l | Cái | 6
387 | Keo (Canada balsam) | Chai/100g, Hóa chất dùng trong giải phẫu bệnh / xét nghiệm. Tiêu chuẩn y tế. | Chai | 5
388 | Keo nha khoa dùng trong trám răng(Keo Bond) | Chai/6g, Hóa chất dùng trong giải phẫu bệnh / xét nghiệm. Tiêu chuẩn y tế. | Chai | 12
389 | KI (Potassium Iodide) | Chai/500g, Hóa chất dùng trong giải phẫu bệnh / xét nghiệm. Tiêu chuẩn y tế. | Chai | 10
390 | Methanol pure | Chai/1lít, Hóa chất dùng trong giải phẫu bệnh / xét nghiệm. Tiêu chuẩn y tế. | Lít | 6
391 | Môi trường chuyên chở Cary Blair | Tube đũa nhựa có chứa 3ml môi trường Cary Blair. Bảo quản và chuyên chở mẫu phân. Thời gian bảo quản≥ 48 giờ ở nhiệt độ thường hoặc 2 – 8oC. Môi trường được chứa trong tube nhựa có chiều dài 180mm(±5%), đường kính 10mm(±5%) | Tube | 250
392 | Môi trường chuyên chở cấy H.Pylori | Ống nhựa có chứa 1ml môi trường chuyên chở và bảo quản mẫu thử dùng xét nghiệm nuôi cấy H. pylori. Thời gian lưu giữ mẫu: 6h/ nhiệt độ thường | Tube | 120
393 | Môi trường nuôi cấy sinh màu (Chromogenic) | Hộp/10 đĩa, dày 4-5mm, láng, không có bọt, đồng nhất và không phân lớp, không có vi khuẩn mọc khi chưa sử dụng, cho hình dạng khuẩn lạc đặc trưng cho từng chủng loại, tiêu chuẩn ISO 13485 hoặc tương đương. | Hộp | 48
394 | Môi trường nuôi cấy vi khuẩn BA | Hộp/10 đĩa, đổ sẵn trên đĩa petri Ф 90mm, dày 4-5mm, láng, không có bọt, đồng nhất và không phân lớp, không có vi khuẩn mọc khi chưa sử dụng, mọc tốt vi khuẩn ATCC25922 E.COLI, cho hình dạng khuẩn lạc đặc trưng cho từng chủng loại. Bao gói bằng màng bán thấm Cellophane.Thành phần Peptone; Corn starch; Sodium chloride; Agar .Nước cất ; Máu cừu, tiêu chuẩn ISO 13485 hoặc tương đương | Hộp | 2000
395 | Môi trường nuôi cấy vi khuẩn BHI broth | Lọ thủy tinh có nắp vặn chứa 3ml môi trường BHI. Dùng để tăng sinh không chọn lọc tất cả các vi khuẩn, ngoại trừ Haemophilus influenzae, cho hình dạng khuẩn lạc đặc trưng cho từng chủng loại tiêu chuẩn ISO 13485 hoặc tương đương | Lọ | 3000
396 | Môi trường nuôi cấy vi khuẩn CAHI | Hộp/10 đĩa. Môi trường đổ sẵn trên đĩa petri Ф 90mm, dày 4-5mm, láng, không có bọt, đồng nhất và không phân lớp, không có vi khuẩn mọc khi chưa sử dụng, cho hình dạng khuẩn lạc đặc trưng cho từng chủng loại. Bao gói bằng màng bán thấm Cellophane, có bổ sung bacitracin nuôi cấy chọn lọc Haemophilus influenzae, mọc tốt vi khuẩn HI ATCC 49766. Thành phần Peptone; Corn starch; Sodium chloride; Agar ; Nước cất; Máu ngựa; Bacitracin, tiêu chuẩn ISO 13485 hoặc tương đương. | Hộp | 360
397 | Môi trường nuôi cấy vi khuẩn CAXV | Hộp/10 đĩa. Môi trường đổ sẵn trên đĩa petri Ф 90mm, dày 4-5mm, láng, không có bọt, đồng nhất và không phân lớp, không có vi khuẩn mọc khi chưa sử dụng, mọc tốt vi khuẩn HI ATCC 49766, cho hình dạng khuẩn lạc đặc trưng cho từng chủng loại. Bao gói bằng màng bán thấm Cellophane, Thành phần Peptone ; Corn starch; Sodium chloride; Agar ; Nước cất ; Máu ngựa. tiêu chuẩn ISO 13485 hoặc tương đương | Hộp | 360
398 | Môi trường nuôi cấy vi khuẩn MC (MacConkey Agar) | Hộp/10 đĩa, đổ sẵn trên đĩa petri Ф 90mm, dày 4-5mm, láng, không có bọt, đồng nhất và không phân lớp, không có vi khuẩn mọc khi chưa sử dụng, cho hình dạng khuẩn lạc đặc trưng cho từng chủng loại, mọc tốt vi khuẩn ATCC25922 E.COLI. Bao gói bằng màng bán thấm Cellophane. Thành phần Peptones; Pancreatic digest of gelatin; Lactose monohydrate; Bile salts; Sodium chloride; Crystal violet; Neutral red; Agar ; Nước cất, tiêu ISO 13485 hoặc tương đương | Hộp | 2000
399 | Môi trường nuôi cấy vi khuẩn MHA(Mueller Hinton Agar) | Hộp/10 đĩa, đổ sẵn trên đĩa petri Ф 90mm, tròn, dày 4-5mm, láng, không có bọt, đồng nhất và không phân lớp, không có vi khuẩn mọc khi chưa sử dụng, cho hình dạng khuẩn lạc đặc trưng cho từng chủng loại. Bao gói bằng màng bán thấm Cellophane, thực hiện kháng sinh đồ cho 7 đĩa kháng sinh hoặc 2 que MIC. Thành phần Beef extract; Acid hydrolysate of Casein ; Starch; Agar ; Nước cất, tiêu chuẩn ISO 13485 hoặc tương đương. | Hộp | 120
400 | Môi trường nuôi cấy vi khuẩn SAB(Sabouraud ) | Hộp/10 đĩa, đổ sẵn trên đĩa petri Ф 90mm, dày 4-5mm, láng, không có bọt, đồng nhất và không phân lớp, không có vi khuẩn mọc khi chưa sử dụng, cho hình dạng khuẩn lạc đặc trưng cho từng chủng loại. Bao gói bằng màng bán thấm Cellophane.Thành phần Dextrose; Peptone; Agar; Nước cất, tiêu ISO 13485 hoặc tương đương. | Hộp | 48
401 | Môi trường Stuart amiers | Tube đũa nhựa có chứa 3ml môi trường Stuart Amies. Thời gian bảo quản bệnh phẩm 48 giờ ở nhiệt độ thường hoặc 2 – 8oC. Môi trường được chứa trong tube nhựa có chiều dài 180mm(±5%), đường kính 10mm(±5%), phù hợp khi sử dụng với tăm bông lấy bệnh phẩm vô trùng hoặc tăm bông mãnh lấy bệnh phẩm vô trùng | Tube | 2500
402 | Môi trường ure lỏng | Lọ thủy tinh có nắp vặn chặt chứa 3ml môi trường. Dùng để thực hiện thử nghiệm Urea. | Tube | 120
403 | Natri hydrocarbonat pure | Chai/500g. Hóa chất dùng trong giải phẫu bệnh / xét nghiệm. Tiêu chuẩn y tế. | Chai | 25
404 | Nội kiểm khí máu mức 1 | Hộp/30 x 1.8ml. Đáp ứng 10 thông số khí máu và ion đồ, bao gồm Total Co2 (Bicarbonate). Bảo quản 2-8oC. Độ bền mở nắp tối thiểu 1 phút cho khí máu và 1 giờ cho ion đồ hoặc tương đương, | Hộp | 3
405 | Nội kiểm khí máu mức 2 | Hộp/30 x 1.8ml. Đáp ứng 10 thông số khí máu và ion đồ, bao gồm Total Co2 (Bicarbonate). Bảo quản 2-8oC. Độ bền mở nắp tối thiểu 1 phút cho khí máu và 1 giờ cho ion đồ hoặc tương đương | Hộp | 3
406 | Nội kiểm khí máu mức 3 | Hộp/30 x 1.8ml. Đáp ứng 10 thông số khí máu và ion đồ, bao gồm Total Co2 (Bicarbonate). Bảo quản 2-8oC. Độ bền mở nắp tối thiểu 1 phút cho khí máu và 1 giờ cho ion đồ hoặc tương đương | Hộp | 3
407 | Nội kiểm nước tiểu mức 1 | Hộp/12 x 12ml. Thành phần 100% từ nước tiểu người. Đáp ứng 13 thông. Bảo quản 2-8oC. Mở nắp tối thiểu 30 ngày 2-8oC hoặc tương đương | Hộp | 2
408 | Nội kiểm nước tiểu mức 2 | Hộp/12 x 12ml. Thành phần 100% từ nước tiểu người. Đáp ứng 13 thông. Bảo quản 2-8oC. Mở nắp tối thiểu 30 ngày 2-8oC hoặc tương đương | Hộp | 2
409 | Nội kiểm sinh hóa mức 2 | Hộp/20 x 5ml, dạng đông khô, dễ bảo quản 2-8oC. Độ bền mở nắp tối thiểu 7 ngày 2-8 oC hoặc 28 ngày ở -20oC. Đáp ứng trên 65 thông số bao gồm D-3-Hydroxybutyrate, Folate hoặc tương đương. | Hộp | 2
410 | Nội kiểm sinh hóa mức 3 | Hộp/20 x 5ml, dạng đông khô, dễ bảo quản 2-8oC. Độ bền mở nắp tối thiểu 7 ngày 2-8 oC hoặc 28 ngày ở -20oC. Đáp ứng trên 65 thông số bao gồm D-3-Hydroxybutyrate, Folate hoặc tương đương. Thể tích đóng gói tối thiểu 100ml hoặc tương đương | Hộp | 2
411 | Nội kiểm tim mạch đông khô mức 1,2,3 | Hộp/3 x 2ml, dạng đông khô. Thành phần 100% từ người. Đáp ứng 7 thông số. Bảo quản 2-8oC. Độ bền mở nắp tối thiểu 5 ngày 2-8oC hoặc 28 ngày -20oC hoặc tương đương | Hộp | 2
412 | Normal saline 0,85% vô trùng | Lọ thủy tinh có nắp vặn chặt chứa 3ml môi trường, kích thước 40x16mm(±5%). Dùng để pha huyền dịch vi khuẩn dùng cho định danh và kháng sinh đồ | Lọ | 120
413 | Parafin tinh khiết | Hóa chất dùng trong giải phẫu bệnh. Tiêu chuẩn y tế. | Kg | 75
414 | Paraphin tinh khiết vàng, trắng (sáp ong) | Hóa chất dùng trong giải phẫu bệnh. Tiêu chuẩn y tế. | Kg | 120
415 | Phenol (C6H5OH) | Chai/1kg. Hóa chất dùng trong giải phẫu bệnh / xét nghiệm. Tiêu chuẩn y tế. | Chai | 3
416 | Presept 2.5G (dichloroiscyanurat) | Dạng viên sủi tan nhanh trong nước tạo dung dịch có pH acid . Khử khuẩn dụng cụ, bề mặt, đồ vải | Viên | 25000
417 | Saline solution (NaCl 0,45%) | Bịch/1 lít. PH: 5,0 - 7,2. Dùng phù hợp cho máy VITEK® 2 | Bịch | 70
418 | Tê bôi | Lọ/29,6g, Benzocaine 20%, dạng gel | Lọ | 12
419 | Test kiểm tra chất lượng máy hấp | Tiêu chuẩn EN ISO 11140-1 hoặc tương đương | Test | 1500
420 | Test nhanh Heroin/ Morphin | Phát hiện định tính nhanh morphin, opiate và các chất chuyển hóa của chúng trong mẫu nước tiểu người. Độ nhay: 100%, Độ đặc hiệu: 100%, dạng cassette | Test | 500
421 | Test nhanh chẩn đoán giang mai | Phát hiện kháng thể (IgG,IgM,IgA) kháng Treponema pallidum trong huyết thanh/huyết tương người. Không có phản ứng chéo với mẫu chứa yếu tố dạng thấp RF, ký sinh trùng sốt rét, tiêu chuẩn ISO/CE/FDA/WHO đánh giá hoặc tương đương. Độ nhạy: ≥ 99%; Độ đặc hiệu: ≥ 99%, dạng cassette | Test | 500
422 | Test nhanh chẩn đoán HBsAg | Phát hiện định tính kháng nguyên HBV trong mẫu huyết thanh, huyết tương và máu toàn phầ, độ nhạy và độ đặc hiệu đạt 100%. không có phản ứng chéo với mẫu chứa yếu tố dạng thấp RF, Anti HCV, Anti HIV, Có đánh giá nồng độ các chất ảnh hưởng đến xét nghiệm như: Hemoglobin, mỡ máu, Bilirubin, tiêu chuẩn ISO, CE, FDA,WHO đánh giá hoặc tương đương, dạng cassette | Test | 4000
423 | Test nhanh chẩn đoán HCV | Phát hiện kháng thể kháng HCV trong huyết thanh/huyết tương người bằng cách sử dụng kháng nguyên lõi, NS3, NS4, NS5 với độ nhạy trên 99%, độ đặc hiệu trên 98%. Đạt tiêu chuẩn ISO/CE/FDA/WHO đánh giá hoặc tương đương, dạng cassette | Test | 4000
424 | Test nhanh chẩn đoán HIV | Độ nhạy: ≥ 100%; Độ đặc hiệu: ≥ 99,8%, Đạt tiêu chuẩn ISO/CE/FDA/WHO đánh giá hoặc tương đương, dạng cassette | Test | 1500
425 | Test nhanh phát hiện KN Dengue NS1, chẩn đoán sốt xuất huyết | Độ nhạy: ≥ 92%, Độ đặc hiệu: ≥ 98%, Không bị ảnh hưởng bởi mẫu có Hemoglobin cao (tán huyết), mỡ máu cao, Bilirubin cao, dạng cassette | Test | 6000
426 | Test nhanh phát hiện và phân biệt kháng thể IgG và IgM kháng virus Dengue | Phát hiện và phân biệt kháng thể (IgG, IgM) kháng vi-rút Dengue týp 1, 2, 3, 4 trong máu người . Không có phản ứng chéo với nhóm Flavivirus khác. Độ nhạy: ≥ 94%, Độ đặc hiệu: ≥ 96%, dạng cassette | Test | 2000
427 | Test nhanh vi khuẩn H.Pylori bằng giấy | Test nhanh vi khuẩn H.Pylori khô dạng giấy bảo quản ở nhiệt độ thường, cho kết quả trong vòng 1-3 phút, độ nhạy ≥90%, độ đặc hiệu 100% | Test | 3000
428 | Test nước tiểu | Hộp/100 test. Xét nghiệm 10 thông số cơ bản của nước tiểu: Bilirubin, Blood (occult), Glucose, Ketone (acetoacetic acid), Specific Gravity, Leukocyte, Nitrite, pH, Protein, Urobilinogen. Dùng phù hợp cho máy CLINITEX Advantus/hãng Siemens | Test | 68000
429 | Test thử ma tuý 4 in 1( MET/ THC/MDMA/MOP) | Phát hiện THC, MET, MDMA, MOP trong nước tiểu người với cut-off lần lượt là: 50, 1000, 500, 300 (ng/ml).Độ nhạy 100% ở các nồng độ trên và dưới Cut-off. Độ đặc hiệu: xác định mức nồng độ cụ thể các chất gây ảnh hưởng dến kết quả xét nghiệm, dạng cassette | Test | 200
430 | Thạch nâu có VTCN | Hộp/10 đĩa, Môi trường đổ sẵn trên đĩa petri Ф 90mm, dày 4-5mm, láng, không có bọt, đồng nhất và không phân lớp, không có vi khuẩn mọc khi chưa sử dụng, cho hình dạng khuẩn lạc đặc trưng cho từng chủng loại, tiêu chuẩn ISO 13485 hoặc tương đương. | Hộp | 24
431 | Thẻ định nhóm máu đầu giường ABO gắn sẵn huyết thanh mẫu | Dùng trong xét nghiệm huyết học. | Test | 7000
432 | Thuốc nhuộm kháng acid: Carbol-fuchsin | Thuốc nhuộm được chứa trong chai làm từ nhựa PP (Polypropylene). Chai 500ml. Công dụng: Thực hiện xét nghiệm soi nhuộm Ziehl Neelsen tìm trực khuẩn kháng acid để chẩn đoán lao. Thành phần là Carbon Fuchsin | Lít | 150
433 | Thuốc nhuộm kháng acid: Methylene blue | Thuốc nhuộm được chứa trong chai làm từ nhựa PP (Polypropylene). Chai 500ml.Công dụng: Thực hiện xét nghiệm soi nhuộm Ziehl Neelsen tìm trực khuẩn kháng acid để chẩn đoán lao. Thành phần Methylen Blue | Lít | 120
434 | Trám composite đặc | Tube/4,5g, dùng trong nha khoa, màu A2, A3, A3.5 | Tube | 15
435 | Trám composite lỏng | Tube/1ml, dùng trong nha khoa, màu A3; A3.5 | Tube | 10
436 | Túi tạo khí môi trường nuôi cấy H.P(Microbiolory anaerocult C) | Dùng trong xét nghiệm. | Túi | 24
437 | Vật liệu trám nha khoa | Dùng trong nha khoa. A3, A3.5, 15g Powder +8g Liquid | Hộp | 24
438 | Vôi soda lime carbon (carbon dioxide absorbent) | Dạng loại hạt vôi khô. Hàm lượng độ ẩm : 13-17%. Hấp thụ độ ẩm : 3.2 - 3.6%. Độ cứng của hạt: 92- 95%. Kích thước hạt vôi : 2-3mm. Chất liệu : hoạt tính sodium, calcium.Can/5 lít. Tiêu chuẩn y tế. | Lít | 180
439 | Xylen | Chai/500ml, Hóa chất dùng trong giải phẫu bệnh / xét nghiệm. Tiêu chuẩn y tế. | Chai | 400
440 | Yếu tố V, X, XV | Bộ/10 test, Bộ định danh que giấy IVD NK-X/V/XV gồm 3 tube (1 tube chứa que giấy X, 1 tube chứa que giấy V, 1 tube chứa que giấy XV), mỗi tube chứa 10 que giấy dùng thực hiện thử nghiệm xác định nhu cầu cần yếu tố X (hemin) và/hoặc V (NAD: nicotin adenine dinucleotide) để định danh vi khuẩn Haemophilus | Bộ | 5
440 Khoản
Note on B272: Admin: tìm lại giá do bị lẻ
Note on C424: Admin: xem lại thể tíc